## Spis teści
SPIS TREŚCI
Usługi dodatkowe | Usługi
APASYS 60 mm Wspornik szyn | Wspornik szyn
APASYS 60 mm RBD0 60 | RBD0 60
APASYS 60 mm Adaptery zasilające i zaciski | Adaptery i zaciski
APASYS 60 mm Podstawa bezpiecznikowa E18 | E18
APASYS 60 mm Rozłaczniki bezpiecznikowe TYTAN | TYTAN
APASYS 60 mm Adaptery | Adaptery
APASYS 60 mm Przegrody izolacyjne i osłony | Przegrody i osłony
APASYS 60 mm Podstawa bezpiecznikowa D0TH35 | D0TH35
APASYS 60 mm Wkładki bezpiecznikowe D0 | D0
Rozłączniki izolacyjne bezpiecznikowe | RBK pro
Rozłączniki izolacyjne bezpiecznikowe | RBK
Rozłączniki izolacyjne bezpiecznikowe listwowe | ARS pro
Rozłączniki izolacyjne bezpiecznikowe listwowe | smartARS pro
Rozłącznik izolacyjny wyposażony w zwieracze nożowe NH | RWS pro
Rozłączniki izolacyjne bezpiecznikowe listwowe | ARS
Podstawy bezpiecznikowe listwowe | PBS
Podstawy bezpiecznikowe | PBD
Łączniki krzywkowe | 4G
Wkładki bezpiecznikowe gG | WTNH
Rozłączniki izolacyjne | RA
Rozłączniki izolacyjne z bezpiecznikami | RAB
Rozłączniki izolacyjne | RIN
Rozłączniki izolacyjne bezpiecznikowe | SLBM, BSL
Skrzynka przyłączowa ZK | ZK
Beziskiernikowe napowietrzne ograniczniki przepięć niskiego napięcia | ASA
Beziskiernikowe napowietrzne ograniczniki przepięć średniego napięcia | ASM
Beziskiernikowe wnętrzowe ograniczniki przepięć średniego napięcia | ASW
Cennik ważny od 01.04.2018 roku
Adres siedziby: Apator S.A., ul. Gdańska nr 4a lok. C4, 87-100 Toruń
Adres korespondencyjny: Apator SA Centrum, Ostaszewo 57C, 87-148 Łysomice
tel. (56) 61 91 111
www.apator.com
KONTAKT
W2

## Usługi
SPIS TREŚCI | Cennik ważny od 15.04.2018 roku
KONTAKT | podane ceny są cenami netto
Usługa spedycyjna Apator S.A.
| Opis usługi | Wartość zamówienia netto | Cena usługi
| Realizacja zamówienia z dostawą towaru do klienta | do 500 zł | 18.2
| Realizacja zamówienia z dostawą towaru do klienta | do 1000 zł | 20.3
| Realizacja zamówienia z dostawą towaru do klienta | do 1500 zł | 23.4
Usługa Expres
| Opis usługi | Nazwa usługi | Cena usługi
| Wykonanie pojedynczych nietypowych aparatów w czasie 24 godzin | Expres 24h | 18.2
| Wykonanie pojedynczych nietypowych aparatów w czasie 48 godzin | Expres 48h | 12.5
UWAGA!
W przypadku zamówienia usługi Expres 24 lub Expres 48 prosimy o umieszczenie tej informacji na zamówieniu.
Apator S.A. zastrzega sobie prawo odmowy wykonania usługi Expres.

## Wspornik szyn
SPIS TREŚCI | Cennik ważny od 15.04.2018 roku
KONTAKT | podane ceny są cenami netto
Wsporniki szyn
|  |  | Nr artykułu | Pakowanie [szt.] | Cena [zł/szt.]
Rozstaw 60 mm
|  | 3-biegunowy, 2 otwory montażowe w środku, dołączone podkładki i śruby | 0000106300T | 20 | 27
|  | element dołączany do 0000106300, z otworem montażowym dla urządzeń wymagających 4 otowrów motażowych, dołączone śruby | 0000106301T | 10 | 4.16
|  | 1-biegunowy, dołączany do 0000106300 albo do zbudownia wspornika 2 - biegunowego, dołączone podkładki i śruby | 0000106302T | 10 | 14.6
|  | 1 - biegunowy dla pojedynczego urządzenia, dołączone podkładki i sruby | 0000106304T | 10 | 14.6
|  | łącznik, umożliwia montaż 2 x 000106302 w celu otrzymania wspornika 2 - biegunowego | 0000106307T | 10 | 6.24
|  | Osłona końcowa 3 -biegunowa, trójkątem ostrzegawczym | 0000106303T | 10 | 4.16
|  | Osłona końcowa typu Z, 3-biegunowy, żółta z trójkątem ostrzegawczym | 0000106308T | 10 | 4.16
|  | Osłona końcowa 1 - biegunowa | 0000106310T | 10 | 3.12
|  | Osłona końcowa 1 biegunowy , typu Z | 0000106311T | 20 | 3.12
|  | Wspornik szyny 2-biegunowy; 1 otwór montażowy | 000010 6004T | 10 | 14.6
|  | Wspornik szyny 2-biegunowy; 2 otwory montażowe | 000010 6005T | 10 | 20.8
|  | 3-wspornik szyn 3-biegunowy, z osadzonymi nakrętkami M10 (M10 60) | 0000188107T | 1 | 35.4
Rozstaw 100 mm
|  | 3-biegunowy, | 0000188100T | 1 | 51
|  | Wspornik szyny 1-biegunowy | 0000188102T | 1 | 78
|  | Osłona końcowa 3-biegunowa rozstaw 100mm | 0000188103T | 1 | 36.4
|  | 3-wspornik szyn 3-biegunowy, z osadzonymi nakrętkami M10 (M10 185/100mm) | 0000188106T | 1 | 54.1
Rozstaw 185 mm
|  | 3-biegunowy, | 0000188101T | 1 | 78
|  | Wspornik szyny 1-biegunowy | 0000188102T | 1 | 78
|  | Osłona końcowa 3-biegunowa rozstaw 185mm | 0000188104T | 1 | 48.9
|  | 3-wspornik szyn 3-biegunowy, z osadzonymi nakrętkami M10 (M10 185mm) | 0000188105T | 1 | 49.9

## RBD0 60
SPIS TREŚCI | Cennik ważny od 15.04.2018 roku
KONTAKT | podane ceny są cenami netto
Rozłączniki RBD0/60
|  |  | Nr artykułu | Pakowanie [szt.] | Cena [zł/szt.]
Rozłączniki RBD0/60
400 V, D0 : 2…63A, 10x38: 2…32A
|  | 3-biegunowy | 0000106601T | 3 | 197.6
|  | 3-biegunowy +biegun neutralny N | 0000106602T | 3 | 308.9
|  | 3-biegunowy z mikrołacznikiem do sygnalizacji stanu załączenia | 0000106603T | 3 | 220.5
|  | 3-biegunowy +biegun neutralny N z mikrołacznikiem do sygnalizacji stanu załączenia | 0000106604T | 3 | 330.7
500 V,10x38: 2…32A
|  | 3-biegunowy | 0000106631T | 3 | 197.6
|  | 3-biegunowy +biegun neutralny N | 0000106632T | 3 | 308.9
|  | 3-biegunowy z mikrołacznikiem do sygnalizacji stanu załączenia | 0000106633T | 3 | 220.5
|  | 3-biegunowy +biegun neutralny N z mikrołacznikiem do sygnalizacji stanu załączenia | 0000106634T | 3 | 330.7
|  | Osłona chroniąca przed dotykiem z tyłu, górna i dolna | 0000106626T | 10 | 10.4
|  | Redukująca sprężyna adaptera dla wkładki D02 do D01 | 0000101774T | 12 | 2.1
|  | Kłódka w pojemniku zatrzaskiwanym na szynie | 0000104664T | 1 | 81.1
|  | Sworzeń do zastosowania jako zwieracz nożowy | 0000101780T | 3 | 12.5
Rozłączniki RBD0/60 H1
zabezpieczenie podstawowe z kontrolą stanu wkładek i temperatury
400 V, D0 : 2…63A, 10x38: 2…32A
|  | 3-biegunowy | 0000106701T | 3 | 541.8
|  | 3-biegunowy +biegun neutralny N | 0000106702T | 3 | 619.8
500 V,10x38: 2…32A
|  | 3-biegunowy | 0000106731T | 3 | 541.8
|  | 3-biegunowy +biegun neutralny N | 0000106732T | 3 | 619.8
|  | Moduł przekaźnika zabezpieczenia podstawowego HR11; 3 -zaciski (sygnalizuje przepalenie wkładki, przekroczenie temperatury, załączenie/wyłączenie) | 0000103711T | 1 | 262.1
|  | Moduł przekaźnika zabezpieczenia podstawowego HR12; 2 -zaciski (sygnalizuje przepalenie wkładki, przekroczenie temperatury) | 0000103712T | 1 | 250.6
|  | Moduł przekaźnika zabezpieczenia podstawowego HR13; 1 -zacisk (sygnalizuje przepalenie wkładki, przekroczenie temperatury) | 0000103713T | 1 | 238.2
|  | kabel RJ, długość 200 mm | 0000103730T | 1 | 11.4
|  | kabel RJ, długość 500 mm | 0000103731T | 1 | 11.4
|  | kabel RJ, długość 1000 mm | 0000103732T | 1 | 12.5
|  | adapter sieciowy 100-240 V AC/24 V DC 10 W | 0000103700T | 1 | 178.9
|  | adapter sieciowy 100-240 V AC/24 V DC 30 W | 0000103701T | 1 | 278.7

## Adaptery zasilajace i zaciski
SPIS TREŚCI | Cennik ważny od 15.04.2018 roku
KONTAKT | podane ceny są cenami netto
Adapter zasilający, osłony i zaciski
|  |  | Nr artykułu | Pakowanie [szt.] | Cena [zł/szt.]
Adapter zasilając
Kolor zółty
|  | szerokość 54 mm, wysokość wewnętrzna 42 mm, dla zacisków 16..50 mm2 | 0000106090T | 2 | 36.4
|  | szerokość 108 mm, wysokość wewnętrzna 42 mm, dla zacisków 16..70 mm2 | 0000106091T | 1 | 41.6
|  | szerokość 108 mm, wysokość wewnętrzna 78 mm, dla zacisków 16..185 mm2 | 0000106092T | 1 | 43.7
Kolor szary
|  | szerokość 54 mm, wysokość wewnętrzna 42 mm, dla zacisków 16..50 mm2 | 0000106096T | 2 | 36.4
|  | szerokość 108 mm, wysokość wewnętrzna 42 mm, dla zacisków 16..70 mm2 | 0000106097T | 1 | 41.6
|  | szerokość 108 mm, wysokość wewnętrzna 78 mm, dla zacisków 16..185 mm2 | 0000106098T | 1 | 43.7
Osłona szyn mostu, kolor szary
|  | szerokość 54 mm, wysokość wewnętrzna 42 mm, dla zacisków 16..50 mm2 | 0000106033T | 2 | 26
|  | szerokość 108 mm, wysokość wewnętrzna 42 mm, dla zacisków 16..70 mm2 | 0000106034T | 1 | 30.2
|  | szerokość 108 mm, wysokość wewnętrzna 78 mm, dla zacisków 16..185 mm2 | 0000106035T | 1 | 32.2
Zaciski hakowe
Dla szyn o grubości 5 mm
|  | 1,5…16 mm2 | 0000116051T | 100 | 2.08
|  | 4,0…35 mm2 | 0000116052T | 50 | 3.12
|  | 16…50 mm2 | 0000116053T | 50 | 5.2
|  | 16…70 mm2 | 0000116054T | 10 | 7.28
|  | 16…120 mm2 | 0000116055T | 10 | 11.4
|  | 16…185 mm2 | 0000116056T | 10 | 14.6
Dla szyn o grubości 10 mm
|  | 1,5…16 mm2 | 0000116061T | 100 | 3.12
|  | 4,0…35 mm2 | 0000116062T | 50 | 4.16
|  | 4,0…50 mm2 | 0000116063T | 50 | 6.24
|  | 16…70 mm2 | 0000116064T | 10 | 8.32
|  | 16…120 mm2 | 0000116065T | 10 | 12.5
|  | 16…185 mm2 | 0000116066T | 10 | 15.6

## Podstawa bezpiecznikowa E18
SPIS TREŚCI | Cennik ważny od 15.04.2018 roku
KONTAKT | podane ceny są cenami netto
Podstawa bezpiecznikowa E 18
|  |  | Nr artykułu | Pakowanie [szt.] | Cena [zł/szt.]
|  | podstawa bezpiecznikowa do montażu na szynach 27 mm, bez osłony | 0000106022T | 10 | 26
|  | podstawa bezpiecznikowa do montażu na szynach 27 mm, z osłoną | 0000106023T | 10 | 29.1
|  | podstawa bezpiecznikowa do montażu na szynach 36 mm, z osłoną i rozszerzeniem bocznym | 0000106028T | 10 | 31.2
|  | podstawa bezpiecznikowa do montażu na szynach 54 mm, z osłoną i rozszerzeniem bocznym | 0000106029T | 10 | 33.3
|  | osłona 27 mm | 0000106011T | 10 | 3.12
|  | osłona 36 mm, zawiera rozszerzenie boczne | 0000106012T | 10 | 4.16
|  | osłona 54 mm, zawiera rozszerzenie boczne | 0000106013T | 10 | 7.28
|  | para osłon | 0000106016T | 10 | 6.24
|  | osłona pojedyncza lewa | 0000106017T | 10 | 3.12
|  | osłona pojedyncza prawa | 0000106018T | 10 | 3.12
|  | zatrzaskiwana osłona zapewniająca ochronę przed dotykiem wierzchem dłoni | 0000106026T | 10 | 8.32

## TYTAN
SPIS TREŚCI | Cennik ważny od 15.04.2018 roku
KONTAKT | podane ceny są cenami netto
Rozłaczniki bezpiecznikowe TYTAN
|  |  | Nr artykułu | Pakowanie [szt.] | Cena [zł/szt.]
|  | TYTAN II 1P | 0000102651T | 12 | 64
|  | TYTAN II 2P | 0000102652T | 6 | 127
|  | TYTAN II 3P | 0000102653T | 4 | 191
|  | TYTAN II 1P+N | 0000102641T | 6 | 128
|  | TYTAN II 3P+N | 0000102643T | 3 | 242
|  | TYTAN II B…A - wkładki bezpiecznikowe (3 szt.) w pojemnik | 00001026…T |  | 99
|  | CORON 2 1P | 0000104651T | 12 | 72
|  | CORON 2 2P | 0000104652T | 6 | 148
|  | CORON 2 3P | 0000104653T | 4 | 210
|  | CORON 2 1P+N | 0000104641T | 6 | 146
|  | CORON 2 3P+N | 0000104643T | 3 | 292
|  | TYTAN T 3P | 0000104213T | 3 | 264
|  | TYTAN T 3P+N | 0000104215T | 3 | 352
|  | TYTAN I 1P | 0000101651T | 12 | 73
|  | TYTAN I 2P | 0000101652T | 6 | 146
|  | TYTAN I 3P | 0000101653T | 4 | 214
|  | TYTAN I 1P+N | 0000101641T | 6 | 146
|  | TYTAN I 3P+N | 0000101643T | 3 | 290
TYTAN I
TYTAN II
TYTAN T
CORON 2

## Adaptery
SPIS TREŚCI | Cennik ważny od 15.04.2018 roku
KONTAKT | podane ceny są cenami netto
Adaptery
|  |  | Nr artykułu | Pakowanie [szt.] | Cena [zł/szt.]
Ie=25 A przekrój kabla przyłączeniowego AWG 12/4 mm2
|  | 1 uniwersalna szyna montażowa, o szerokości 45 mm | 0106142451T | 2 | 66.6
|  | 2 universalne szyny motażowe, o szerokości 45 mm | 0106142452T | 2 | 72.8
|  | 1 uniwersalna szyna montażowa, o szerokości 54 mm | 0106142541T | 2 | 74.9
|  | 2 universalne szyny motażowe, o szerokości 54 mm | 0106142542T | 2 | 81.1
Ie=35 A przekrój kabla przyłączeniowego AWG 10/6 mm2
|  | 1 uniwersalna szyna montażowa, o szerokości 45 mm | 0106143451T | 2 | 72.8
|  | 2 universalne szyny motażowe, o szerokości 45 mm | 0106143452T | 2 | 80.1
|  | 1 uniwersalna szyna montażowa, o szerokości 54 mm | 0106143541T | 2 | 81.1
|  | 2 universalne szyny motażowe, o szerokości 54 mm | 0106143542T | 2 | 86.3
|  | 1 uniwersalna szyna montażowa, o szerokości 63 mm | 0106143631T | 2 | 88.4
|  | 1 uniwersalna szyna montażowa, o szerokości 72 mm | 0106143721T | 2 | 96.7
|  | 2 universalne szyny motażowe, o szerokości 81 mm | 0106143812T | 2 | 111.3
Ie=63 A przekrój kabla przyłączeniowego AWG 8/10 mm2
|  | 1 uniwersalna szyna montażowa, o szerokości 54 mm | 0106146541T | 2 | 92.6
|  | 2 universalne szyny motażowe, o szerokości 54 mm | 0106146542T | 2 | 98.8
|  | 1 uniwersalna szyna montażowa, o szerokości 63 mm | 0106146631T | 2 | 100.9
|  | 1 uniwersalna szyna montażowa, o szerokości 72 mm | 0106146721T | 2 | 108.2
|  | 2 universalne szyny motażowe, o szerokości 81 mm | 0106146812T | 2 | 122.7
Ie=63 A mit przekrój kabla przyłączeniowego AWG 6/16 mm2
|  | 1 uniwersalna szyna montażowa, o szerokości 54 mm | 0106148541T | 2 | 97.8
|  | 2 universalne szyny motażowe, o szerokości 54 mm | 0106148542T | 2 | 104
|  | 1 uniwersalna szyna montażowa, o szerokości 63 mm | 0106148631T | 2 | 106.1
|  | 1 uniwersalna szyna montażowa, o szerokości 72 mm | 0106148721T | 2 | 113.4
|  | 2 universalne szyny motażowe, o szerokości 81 mm | 0106148812T | 2 | 127.9
Boczny element rozszerzający adaptera szerokości 9 mm
|  | Ie = 25 A; 4 mm2 przekrój kabla przyłączeniowego, AWG 12 szerokość 45 mm | 000010 6142T | 4 | 60.3
|  | Ie = 35 A; 6 mm2 przekrój kabla przyłączeniowego, AWG 10 szerokość 45 mm | 000010 6143T | 4 | 66.6
|  | Ie = 63 A; 10 mm2 przekrój kabla przyłączeniowego, AWG 8 szerokość 45 mm | 000010 6146T | 4 | 78
|  | Ie = 80 A; 16 mm2 przekrój kabla przyłączeniowego, AWG 6 szerokość 45 mm | 000010 6148T | 4 | 83.2
|  | Ie = 25A; podwójny zacisk centralny 4 mm2, AWG 12 szerokość 45 mm | 000010 6152T | 4 | 77
|  | Ie = 35A; podwójny zacisk centralny 6 mm2, AWG 10 szrokość 45 mm | 000010 6153T | 4 | 82.2
|  | bez zacisków, zawiera łącznik X do rozszerzenia bocznego albo pojedynczego montażu | 000010 6140T | 4 | 52
Boczny element rozszerzający adaptera szerokości 9mm
|  | boczny element rozszerzający adaptera szerokości 9 mm | 000010 6110T | 10 | 7.28
|  | uniwersalna szyna montażowa, szerokość 45 mm, bezstopniowa regulacja | 000010 6104T | 10 | 6.24
|  | uniwersalna szyna montażowa, szerokość 54 mm, bezstopniowa regulacja | 000010 6105T | 10 | 6.24
|  | uniwersalna szyna montażowa, szerokość 63 mm, bezstopniowa regulacja | 000010 6106T | 10 | 6.24
|  | uniwersalna szyna montażowa, szerokość 72 mm, bezstopniowa regulacja | 000010 6107T | 10 | 6.24
|  | uniwersalna szyna montażowa, szerokość 81 mm, bezstopniowa regulacja | 000010 6108T | 10 | 6.24

## Przegrody izolacyjne i osłony
SPIS TREŚCI | Cennik ważny od 15.04.2018 roku
KONTAKT | podane ceny są cenami netto
System osłon
|  |  | Nr artykułu | Pakowanie [szt.] | Cena [zł/szt.]
|  | Dodatkowy wspornik izolacyjny dla wspornika szyn 0000106300T | 0000126070T | 10 | 31.2
|  | Osłona boczna dla wspornika szyn 0000106300T | 0000126071T | 10 | 16.6
|  | Profil osłoniający ze szczelinami , długość 2000mm | 0000126072T | 5 | 96.7
|  | Profil zasłaniający zamknięty , długość 2000mm | 0000126073T | 5 | 96.7
|  | Wspornik dla osłony pola rezerwowego, wysokość maskowania 32mm | 0000126074T | 10 | 17.7
|  | Osłona pola rezerwowego , długość 1000mm | 0000126075T | 2 | 101.9
|  | Profil osłoniający ze szczelinami , długość 1000mm | 0000126076T | 5 | 48.9
|  | Profil zasłaniający zamknięty , długość 1000mm | 0000126077T | 5 | 48.9
Oslony szyn, dla szyn miedzianych o szerokości do 30 mm
|  | osłony na szynę o grubości 5 mm, długość 1000mm | 0000156076T | 10 | 65.5
|  | osłony na szynę o grubości 10 mm, długość 1000mm | 0000156077T | 10 | 65.5

## Podstawa bezpiecznikowa D0TH35
SPIS TREŚCI | Cennik ważny od 15.04.2018 roku
KONTAKT | podane ceny są cenami netto
Podstawa bezpiecznikowa D0 E 18 TH 35
|  |  | Nr artykułu | Pakowanie [szt.] | Cena [zł/szt.]
|  | Podstawa 1- biegunowa D0 E 18 TH 35 | 0000104011T | 20 | 10.9
|  | Podstawa 3- biegunowa D0 E 18 TH 35E | 0000104013T | 6 | 29.1

## Wkładki bezpiecznikowe D0
SPIS TREŚCI | Cennik ważny od 15.04.2018 roku
KONTAKT | podane ceny są cenami netto
Wkładki bezpiecznikowe D0
|  |  | Nr artykułu | Pakowanie [szt.] | Cena [zł/szt.]
Zatrzaskowy pojemnik na elementy zapasowe
|  | 12X 2A D01 w pojemniku1,5TE | 0000101202T | 1/24. | 23.3
|  | 12X 4A D01 w pojemniku 1,5TE | 0000101204T | 1/24. | 23.3
|  | 12X 6A D01 w pojemniku 1,5TE | 0000101206T | 1/24. | 23.3
|  | 12X 10A D01 w pojemniku 1,5TE | 0000101210T | 1/24. | 23.3
|  | 12X 13A D01 w pojemniku 1,5TE | 0000101213T | 1/24. | 23.3
|  | 12X 16A D01 w pojemniku 1,5TE | 0000101216T | 1/24. | 23.3
|  | 12X 20A D02 w pojemniku 3TE | 0000101220T | 1/12. | 32
|  | 12X 25A D02 w pojemniku 3TE | 0000101225T | 1/12. | 32
|  | 12X 32A D02 w pojemniku 3TE | 0000101232T | 1/12. | 32
|  | 12X 35A D02 w pojemniku 3TE | 0000101235T | 1/12. | 32
|  | 12X 40A D02 w pojemniku 3TE | 0000101240T | 1/12. | 32
|  | 12X 50A D02 w pojemniku 3TE | 0000101250T | 1/12. | 32
|  | 12X 63A D02 w pojemniku 3TE | 0000101263T | 1/12. | 32
|  | 13x zestaw 12 wkładek, zestaw zawiera wszystkie wkładki z zakresu 2..63 A | 0000101200T | 1 | 364
Wkładki bezpiecznikowe
|  | D01 2A | 0000100202T | 50 | 1.66
|  | D01 4A | 0000100204T | 50 | 1.66
|  | D01 6A | 0000100206T | 50 | 1.56
|  | D01 10A | 0000100210T | 50 | 1.56
|  | D01 13A | 0000100213T | 50 | 1.56
|  | D01 16A | 0000100216T | 50 | 1.56
|  | D02 20A | 0000100220T | 50 | 1.66
|  | D02 25A | 0000100225T | 50 | 1.66
|  | D02 32A | 0000100232T | 50 | 1.98
|  | D02 35A | 0000100235T | 50 | 1.98
|  | D02 40A | 0000100240T | 50 | 1.98
|  | D02 50A | 0000100250T | 50 | 2.29
|  | D02 63A | 0000100263T | 50 | 2.29
Wstawka kalibrująca w pojemniku
|  | 12X 2A D01 w pojemniku 1,5TE | 0000101302T | 1/24. | 14.6
|  | 12X 4A D01 w pojemniku 1,5TE | 0000101304T | 1/24. | 14.6
|  | 12X 6A D01 w pojemniku 1,5TE | 0000101306T | 1/24. | 14.6
|  | 12X 10A D01 w pojemniku 1,5TE | 0000101310T | 1/24. | 14.6
|  | 12X 2A D02 w pojemniku 3TE | 0000101402T | 1/24. | 14.6
|  | 12X 4A D02 w pojemniku 3TE | 0000101404T | 1/24. | 14.6
|  | 12X 6A D02 w pojemniku 3TE | 0000101406T | 1/24. | 14.6
|  | 12X 10A D02 w pojemniku 3TE | 0000101410T | 1/24. | 14.6
|  | 12X 16A D02 w pojemniku 3TE | 0000101416T | 1/24. | 14.6
|  | 12X 20A D02 w pojemniku 3TE | 0000101420T | 1/24. | 14.6
|  | 12X 25A D02 w pojemniku 3TE | 0000101425T | 1/24. | 14.6
|  | 12X 35A D02 w pojemniku 3TE | 0000101435T | 1/24. | 14.6
|  | 12X 50A D02 w pojemniku 3TE | 0000101450T | 1/24. | 14.6
|  | Pełen zestaw 13x12 wstawek kalibrujących z zakresu 2-50A | 0000101300T | 1 | 189.3
Wstawka kalibrująca
|  | D01 E14 2A | 0000100302T | 50 | 1.04
|  | D01 E14 4A | 0000100304T | 50 | 1.04
|  | D01 E14 6A | 0000100306T | 50 | 1.04
|  | D01 E14 10A | 0000100310T | 50 | 1.04
|  | D02 E18 2A | 0000100402T | 50 | 1.04
|  | D02 E18 4A | 0000100404T | 50 | 1.04
|  | D01 E18 6A | 0000100406T | 50 | 1.04
|  | D01 E18 10A | 0000100410T | 50 | 1.04
|  | D01 E18 16A | 0000100416T | 50 | 1.04
|  | D01 E18 20A | 0000100420T | 50 | 1.04
|  | D01 E18 25A | 0000100425T | 50 | 1.04
|  | D01 E18 35A | 0000100435T | 50 | 1.04
|  | D01 E18 50A | 0000100450T | 50 | 1.04
Akcesoria
|  | Klucz do zamocowania wstawki kalibrującej | 0000101400T | 1/12. | 11.96
|  | Główka bezpiecznikowa z tworzywa D02 z otworem pomiarowym | 0000126024T | 20 | 2.6
|  | Wstawka redukcyjna dla wkładek bezpiecznikowych D01 | 0000121401T | 20 | 1.14
|  | Główka bezpiecznikowa z porcelany D02 z otworem pomiarowym | 0000127024T | 20 | 2.6
|  | Główka bezpiecznikowa z porcelany D01 z otworem pomiarowym | 0000127025T | 20 | 2.08

## RBK pro
SPIS TREŚCI | Cennik ważny od 15.04.2018 roku
KONTAKT | podane ceny są cenami netto
Rozłączniki izolacyjne bezpiecznikowe RBK pro
|  |  | Oznaczenie | Nr artykułu | Pakowanie [szt.] | Cena [zł/szt.]
RBP 000 pro - 125A
Montaż tablicowy
|  | Zaciski ramkowe 2,5-50 mm2 | RBP 000 pro | 63-823267-001 | 1 | 112.3
|  | do montażu na dwóch szynach TH-35, Zaciski ramkowe 2,5-50 mm2 | RBP 000-pro-E-125mm | 63-823267-002 | 1 | 118.6
|  | do montażu na dwóch szynach TH-35, Zaciski ramkowe 2,5-50 mm2 | RBP 000-pro-E-150mm | 63-823267-003 | 1 | 118.6
Montaż na most szynowy o rozstawie 60 mm - Nowość
|  | Zaciski ramkowe 2,5-50 mm2 , odpływ przewodami od góry | RBP 000 pro-SG | 63-823427-001 | 1 | 212.2
|  | Zaciski ramkowe 2,5-50 mm2 , odpływ przewodami od dołu | RBP 000 pro-SD | 63-823427-002 | 1 | 212.2
RBK 000 pro - 160 A
Montaż tablicowy
|  | Zaciski mostkowe (S) 1,5-35 mm2 | RBK 000 pro | 63-823191-011 | 1 | 97.8
|  | Zaciski śrubowe (M8) do 70 mm2 | RBK 000 pro-M | 63-823191-021 | 1 | 97.8
|  | Zaciski mostkowe (S) 1,5-35 mm2,, wydłużona osłona zacisków | RBK 000 pro-W | 63-823191-071 | 1 | 99.8
|  | Zaciski śrubowe (M8) do 70 mm2 wydłużona osłona zacisków | RBK 000 pro-W-M | 63-823191-081 | 1 | 99.8
Montaż na most szynowy o rozstawie 60 mm
|  | Zaciski mostkowe (S) 1,5-35 mm2 , odpływ przewodami od góry | RBK 000 pro-SG | 63-823234-011 | 1 | 152.9
|  | Zaciski śrubowe (M8) do 70 mm2, odpływ przewodami od góry | RBK 000 pro-SG-M | 63-823234-021 | 1 | 152.9
|  | Zaciski mostkowe (S) 1,5-35 mm2, odpływ przewodami od dołu | RBK 000 pro-SD | 63-823234-031 | 1 | 152.9
|  | Zaciski śrubowe (M8) do 70 mm2, odpływ przewodami od dołu | RBK 000 pro-SD-M | 63-823234-041 | 1 | 152.9
Montaż na szynie TH - 35
|  | Zaciski mostkowe (S) 1,5-35 mm2 | RBK 000 pro-E | 63-823191-051 | 1 | 98.8
|  | Zaciski śrubowe (M8) do 70 mm2 | RBK 000 pro-M-E | 63-823191-061 | 1 | 98.8
AKCESORIA RBK 000
|  | Łącznik miniaturowy stanu ZAŁ - WYŁ | 8313354AR | 1115296311T | 1 | 12.5
|  | Dodatkowa osłona zacisków "O" |  | 51-930160-011 | 1 | 4.16
|  | Uziemiacz uniwersalny | UU 000-3 | 1115281041T | 1 | 1683.8
|  | Mostek zasilający 2 x RBK 000, 35 mm2 |  | 1119510055T | 1 | 56.2
|  | Mostek zasilający 3 x RBK 000, 35 mm2 |  | 1119510056T | 1 | 90.5
|  | Mostek zasilający 4 x RBK 000, 35 mm2 |  | 1119510057T | 1 | 118.6
|  | Mostek zasilający 5 x RBK 000, 35 mm2 |  | 1119510058T | 1 | 151.8
|  | Mostek zasilający 2 x RBK 000, 50 mm2 |  | 1119510059T | 1 | 72.8
|  | Mostek zasilający 3 x RBK 000, 50 mm2 |  | 1119510060T | 1 | 107.1
|  | Mostek zasilający 4 x RBK 000, 50 mm2 |  | 1119510061T | 1 | 140.4
|  | Mostek zasilający 5 x RBK 000, 50 mm2 |  | 1119510062T | 1 | 179.9
|  | Zacisk mostka zasilającego RBK 000 25-95 mm2, do bezpośredniego mocowania odizolowanej żyły - (1 komplet = 3 szt.) Cena dotyczy 1 szt. |  | 1119510071T | 1 | 26
RBK 00 pro - 160 A
Montaż tablicowy
|  | Zaciski mostkowe (S) 4-50 mm2 | RBK 00 pro | 63-823256-011 | 1 | 118.6
|  | Zaciski śrubowe (M8) do 70 mm2 | RBK 00 pro-M | 63-823256-021 | 1 | 118.6
|  | Zaciski sektorowe (V) 4-95 mm2 | RBK 00 pro-V | 63-823256-031 | 1 | 150.8
|  | Zaciski mostkowe (S) 4-50 mm2, wydłużone osłony zacisków | RBK 00 pro-W | 63-823256-041 | 1 | 119.6
|  | Zaciski śrubowe (M8) do 70 mm2, wydłużone osłony zacisków | RBK 00 pro- M-W | 63-823256-051 | 1 | 119.6
|  | Zaciski sektorowe (V) 4-95 mm2, wydłużone osłony zacisków | RBK 00 pro-V-W | 63-823256-061 | 1 | 151.8
|  | Zaciski górne mostkowe (S) 1,5-50 mm2, zaciski dolne typu V-obejma 25-120 mm2 | RBK 00 pro-V120 | 63-823341-011 | 1 | 178.9
|  | Zaciski górne śrubowe (M8) do 70 mm2, zaciski dolne typu V-obejma 25-120 mm2 | RBK 00 pro-V120-M | 63-823341-021 | 1 | 178.9
|  | Zaciski górne mostkowe (S) 1,5-50 mm2, zaciski dolne typu pryzmowe 2x70mm2 | RBK 00 pro-P | 63-823341-031 | 1 | 195.5
|  | Zaciski górne śrubowe (M8) do 70 mm2, zaciski dolne typu pryzmowe 2x70 mm2 | RBK 00 pro-P-M | 63-823341-041 | 1 | 195.5
|  | Zaciski górne mostkowe (S) 1,5-50 mm2, zaciski dolne typu 2V-obejma 2/25-120 mm2 | RBK 00 pro-2xV120 | 63-823341-051 | 1 | 191.4
|  | Zaciski górne śrubowe (M8) do 70 mm2, zaciski dolne typu 2V-obejma 2/25-120 mm2 | RBK 00 pro-2xV120-M | 63-823341-061 | 1 | 191.4
Montaż na most szynowy o rozstawie 60 mm
|  | Zaciski śrubowe (M8) do 70 mm2, odpływ przewodami od góry | RBK 00 pro-SG-M | 63-823259-121 | 1 | 205.9
|  | Zaciski śrubowe (M8) do 70 mm2, odpływ przewodami od dołu | RBK 00 pro-SD-M | 63-823259-141 | 1 | 205.9
|  | Zaciski ramkowe 4-95 mm2 , odpływ przewodami od góry | RBK 00 pro-SG-R | 63-823259-151 | 1 | 216.3
|  | Zaciski ramkowe 4-95 mm2 , odpływ przewodami od dołu | RBK 00 pro-SD-R | 63-823259-161 | 1 | 216.3
Montaż na szynie TH - 35
|  | Zaciski mostkowe (S) 4-50 mm2,montaż na dwóch szynach o rozstawie 125 mm | RBK 00 pro-E-125 | konfigurator | 1 | 121.7
|  | Zaciski mostkowe (S) 4-50 mm2,montaż na dwóch szynach o rozstawie 150 mm | RBK 00 pro-E-150 | konfigurator | 1 | 121.7
Wykonania z elektronicznym modułem kontoli stanu wkładek
|  | Zaciski typu (S), montaż tablicowy, zasilanie od góry | RBK 00 pro-XT | 63-823304-011 | 1 | 387.9
|  | Zaciski typu (S), montaż tablicowy, zasilanie od dołu | RBK 00 pro-X | 63-823304-021 | 1 | 387.9
|  | Zaciski typu (S), montaż na szynach zbiorczych 60 mm, odpływ przewodami od góry | RBK 00 pro-SG -X | 63-823345-011 | 1 | 523.1
|  | Zaciski typu (S), montaż na szynach zbiorczych 60 mm, odpływ przewodami od dołu | RBK 00 pro-SD-X | 63-823345-021 | 1 | 523.1
AKCESORIA RBK 00
|  | Łącznik miniaturowy stanu ZAŁ - WYŁ | 8313354AR | 1115296311T | 1 | 12.5
|  | Dodatkowa osłona zacisków "O" |  | 51-930499-011 | 1 | 6.24
|  | Uziemiacz uniwersalny | UU 000-3 | 1115281041T | 1 | 1683.8
|  | Zacisk sektorowy 1,5-70 mm2, 1kpl = 3 szt |  | 1115281034 | 1 | 15.6
|  | Adapter przelotowy + 3 V-zaciski + osłona |  | 1119510048T | 1 | 93.6
|  | Osłona dodatkowa do RBK 00 pro V120 |  | 51-930849-011 | 1 | 6.24
|  | Mostek zasilający 2 x RBK 00, 35 mm2 |  | 1119510063T | 1 | 62.4
|  | Mostek zasilający 3 x RBK 00, 35 mm2 |  | 1119510064T | 1 | 95.7
|  | Mostek zasilający 4 x RBK 00, 35 mm2 |  | 1119510065T | 1 | 130
|  | Mostek zasilający 5 x RBK 00, 35 mm2 |  | 1119510066T | 1 | 168.5
|  | Mostek zasilający 2 x RBK 00, 50 mm2 |  | 1119510067T | 1 | 79
|  | Mostek zasilający 3 x RBK 00, 50 mm2 |  | 1119510068T | 1 | 118.6
|  | Mostek zasilający 4 x RBK 00, 50 mm2 |  | 1119510069T | 1 | 157
|  | Mostek zasilający 5 x RBK 00, 50 mm2 |  | 1119510070T | 1 | 196.6
|  | Zacisk mostka zasilającego RBK 000 25-95 mm2, do bezpośredniego mocowania odizolowanej żyły - 1 komplet = 3 szt. Cena dotyczy 1 szt. |  | 1119510072T | 1 | 23.9
|  | Zacisk RBK 00 2x25 mm2 1x16 mm2 |  | 1119510073T | 1 | 11.4
|  | Zacisk RBK 00 4x10 mm2 |  | 1119510074T | 1 | 11.4
RBK 1 pro - 250 A
Montaż tablicowy
|  | Zaciski mostkowe (S) 35-120 mm2 | RBK 1 pro | 63-811748-011 | 1 | 339
|  | Zaciski śrubowe (M) do 120 mm2 | RBK 1 pro-M | 63-811748-021 | 1 | 339
|  | Zaciski typu V, V-klema 35-300 mm2 | RBK 1 pro-V | 63-811748-031 | 1 | 371.3
|  | Zaciski górne - v-klema 35-300 mm2, zaciski dolne typu (S) mostkowe 50-185mm2 | RBK 1 pro VG | 63-811784-011 | 1 | 354.6
|  | Zaciski górne - v-klema 35-300 mm2, zaciski dolne typu (M) śrubowe do 240mm2 | RBK 1 pro VG-M | 63-811784-021 | 1 | 354.6
|  | Zaciski dolne - v-klema 35-300 mm2, zaciski górne typu (S) mostkowe 50-185mm2 | RBK 1 pro VD | 63-811784-031 | 1 | 354.6
|  | Zaciski dolne - v-klema 35-300 mm2, zaciski górne typu (M) śrubowe do 240mm2 | RBK 1 pro VD-M | 63-811784-041 | 1 | 354.6
Montaż na most szynowy o rozstawie 60 mm
|  | Zaciski mostkowe (S) 35-120 mm2, odpływ przewodami od góry | RBK 1 pro-SG 60 | 63-811750-011 | 1 | 515.8
|  | Zaciski mostkowe (S) 35-120 mm2, odpływ przewodami od dołu | RBK 1 pro-SD 60 | 63-811750-021 | 1 | 515.8
|  | Zacisk śrubowy (M) do 120 mm2, odpływ przewodami od góry | RBK 1 pro-SG-M 60 | 63-811750-051 | 1 | 515.8
|  | Zacisk śrubowy (M) do 120 mm2, odpływ przewodami od dołu | RBK 1 pro-SD-M 60 | 63-811750-061 | 1 | 515.8
|  | Zacisk typu V-klema 35-300 mm2, odpływ przewodami od góry | RBK 1 pro-SG-V 60 | 63-811750-091 | 1 | 515.8
|  | Zacisk typu V-klema 35-300 mm2, odpływ przewodami od dołu | RBK 1 pro-SD-V 60 | 63-811750-101 | 1 | 515.8
Montaż na most szynowy o rozstawie 100 mm
|  | Zaciski mostkowe (S) 35-120 mm2, odpływ przewodami od góry | RBK 1 pro-SG 100 | 63-811750-031 | 1 | 529.4
|  | Zaciski mostkowe (S) 35-120 mm2, odpływ przewodami od dołu | RBK 1 pro-SD 100 | 63-811750-041 | 1 | 529.4
|  | Zacisk śrubowy (M) do 120 mm2, odpływ przewodami od góry | RBK 1 pro-SG-M 100 | 63-811750-071 | 1 | 529.4
|  | Zacisk śrubowy (M) do 120 mm2, odpływ przewodami od dołu | RBK 1 pro-SD-M 100 | 63-811750-081 | 1 | 529.4
|  | Zacisk typu V-klema 35-300 mm2, odpływ przewodami od góry | RBK 1 pro-SG-V 100 | 63-811750-111 | 1 | 529.4
|  | Zacisk typu V-klema 35-300 mm2, odpływ przewodami od dołu | RBK 1 pro-SD-V 100 | 63-811750-121 | 1 | 529.4
Wykonania z elektronicznym modułem kontoli stanu wkładek
|  | Zaciski typu (S), zasilanie od góry | RBK 1 pro-XT | 63-811785-011 | 1 | 728
|  | Zaciski typu (S), zasilanie od dołu | RBK 1 pro-X | 63-811785-021 | 1 | 728
|  | Zaciski typu (S), montaż na szynach zbiorczych 60 mm, odpływ przewodami od góry | RBK 1 pro-SG 60-X | 63-811787-011 | 1 | 859
|  | Zaciski typu (S), montaż na szynach zbiorczych 60 mm, odpływ przewodami od dołu | RBK 1 pro-SD 60-X | 63-811787-021 | 1 | 859
|  | Zaciski typu (S), montaż na szynach zbiorczych 100 mm, odpływ przewodami od góry | RBK 1 pro-SG 100-X | 63-811787-031 | 1 | 904.8
|  | Zaciski typu (S), montaż na szynach zbiorczych 100 mm, odpływ przewodami od dołu | RBK 1 pro-SD 100-X | 63-811785-041 | 1 | 904.8
AKCESORIA RBK 1
|  | Łącznik miniaturowy stanu ZAŁ - WYŁ rozłącznika RBK 1 |  | 1115296316 | 1 | 14.6
|  | Adapter przelotowy + 3 V-zaciski + osłona |  | 1119510046T | 1 | 107.1
|  | Osłona dodatkowa zacisków "O" |  | 51-823278-011 | 1 | 8.32
|  | Uziemiacz uniwersalny | UU 000-3 | 1115281041T | 1 | 1683.8
RBK 2 pro - 400 A
Montaż tablicowy
|  | Zaciski mostkowe (S) 50-185 mm2 | RBK 2 pro | 63-811685-011 | 1 | 425.4
|  | Zaciski śrubowe (M) do 240 mm2 | RBK 2 pro-M | 63-811685-061 | 1 | 425.4
|  | Zaciski typuV, V-klema 35-300 mm2 | RBK 2 pro -V | 63-811685-071 | 1 | 475.3
|  | Zaciski typu 2V, V-klema 2/35-300 mm2 | RBK 2 pro -2V | 63-811685-081 | 1 | 530.4
|  | Dla przewodów z odizolowanymi końcami, zaciski górne - typu V, zaciski dolne - mostkowe | RBK 2 pro VG | 63-811685-201 | 1 | 452.4
|  | Dla przewodów z odizolowanymi końcami, zaciski górne - typu V, zaciski dolne - śrubowe | RBK 2 pro VG-M | 63-811685-202 | 1 | 452.4
|  | Dla przewodów z odizolowanymi końcami, zaciski górne - mostkowe, zaciski dolne - typu V | RBK 2 pro VD | 63-811685-203 | 1 | 452.4
|  | Dla przewodów z odizolowanymi końcami, zaciski górne - śrubowe, zaciski dolne - typu V | RBK 2 pro VD-M | 63-811685-204 | 1 | 452.4
Montaż na most szynowy o rozstawie 60 mm
|  | Zaciski śrubowe (M) do 240 mm2, odpływ przewodami od góry | RBK 2 pro-M SG 60 | konfigurator | 1 | 680.2
|  | Zaciski śrubowe (M) do 240 mm2, odpływ przewodami od dołu | RBK 2 pro-M SD 60 | 63-811686-061 | 1 | 680.2
|  | Zacisk typu V-klema 35-300 mm2, odpływ przewodami od góry | RBK 2 pro-V SG 60 | konfigurator | 1 | 727
|  | Zacisk typu V-klema 35-300 mm2, odpływ przewodami od dołu | RBK 2 pro-V SD 60 | 63-811686-101 | 1 | 727
|  | Zacisk typu 2V, V-klema 2/35-300 mm2, odpływ przewodami od góry | RBK 2 pro-2V SG 60 | konfigurator | 1 | 799.8
|  | Zacisk typu 2V, V-klema 2/35-300 mm2, odpływ przewodami od dołu | RBK 2 pro-2V SD 60 | konfigurator | 1 | 799.8
Montaż na most szynowy o rozstawie 100 mm
|  | Zaciski śrubowe (M) do 240 mm2, odpływ przewodami od góry | RBK 2 pro-M SG100 | konfigurator | 1 | 691.6
|  | Zaciski śrubowe (M) do 240 mm2, odpływ przewodami od dołu | RBK 2 pro-M SD100 | konfigurator | 1 | 691.6
|  | Zacisk typu V-klema 35-300 mm2, odpływ przewodami od góry | RBK 2 pro-V SG100 | konfigurator | 1 | 738.4
|  | Zacisk typu V-klema 35-300 mm2, odpływ przewodami od dołu | RBK 2 pro-V SD100 | konfigurator | 1 | 738.4
|  | Zacisk typu 2V, V-klema 2/35-300 mm2, odpływ przewodami od góry | RBK 2 pro-2V SG100 | konfigurator | 1 | 799.8
|  | Zacisk typu 2V, V-klema 2/35-300 mm2, odpływ przewodami od dołu | RBK 2 pro-2V SD100 | konfigurator | 1 | 799.8
Wykonania z elektronicznym modułem kontoli stanu wkładek
|  | Zaciski typu (S), zasilanie od góry | RBK 2 pro-XT | 63-811786-011 | 1 | 835.1
|  | Zaciski typu (S), zasilanie od dołu | RBK 2 pro-X | 63-811786-021 | 1 | 835.1
|  | Zaciski typu (S), montaż na szynach zbiorczych 60 mm, odpływ przewodami od góry | RBK 2 pro-SG 60-X | 63-811788-011 | 1 | 1074.3
|  | Zaciski typu (S), montaż na szynach zbiorczych 60 mm, odpływ przewodami od dołu | RBK 2 pro-SD 60-X | 63-811788-021 | 1 | 1074.3
|  | Zaciski typu (S), montaż na szynach zbiorczych 100 mm, odpływ przewodami od góry | RBK 2 pro SG 100-X | 63-811788-031 | 1 | 1157.5
|  | Zaciski typu (S), montaż na szynach zbiorczych 100 mm, odpływ przewodami od dołu | RBK 2 pro SD 100-X | 63-811788-041 | 1 | 1157.5
AKCESORIA RBK 2
|  | Łącznik miniaturowy stanu ZAŁ - WYŁ rozłącznika RBK 2 |  | 1115296316 | 1 | 14.6
|  | Osłona dodatkowa zacisków "O" |  | 51-822405-011 | 1 | 9.36
|  | Uziemiacz uniwersalny | UU 000-3 | 1115281041T | 1 | 1683.8
|  | Adapter przelotowy + 3 V-zaciski + osłona |  | 1119510047T | 1 | 107.1
RBK 3 pro - 630 A
Montaż tablicowy
|  | Zaciski mostkowe (S) 50-185 mm2 | RBK 3 pro | 63-811761-011 | 1 | 582.4
|  | Zaciski śrubowe (M) do 240 mm2 | RBK 3 pro-M | 63-811761-021 | 1 | 582.4
|  | Zaciski górne - śrubowe (M) do 240 mm2, zaciski dolne - typu V (2 na fazę 2x35-300 mm2) | RBK 3 pro-M-2xVD | 63-811761-031 | 1 | 676
Montaż na most szynowy o rozstawie 60 mm
|  | Zaciski mostkowe (S) 50-185 mm2, odpływ przewodami od dołu | RBK 3 pro-SD | 63-028802-001 | 1 | 774.8
|  | Zaciski mostkowe (S) 50-185 mm2, odpływ przewodami od góry | RBK 3 pro-SG | 63-028802-002 | 1 | 774.8
|  | Zaciski śrubowe (M) do 240 mm2, odpływ przewodami od dołu | RBK 3 pro-SD-M | 63-028802-003 | 1 | 774.8
|  | Zaciski śrubowe (M) do 240 mm2, odpływ przewodami od góry | RBK 3 pro-SG-M | 63-028802-004 | 1 | 774.8
AKCESORIA RBK 3
|  | Łącznik miniaturowy stanu ZAŁ - WYŁ rozłącznika RBK 3 |  | 1115296037 | 1 | 19.8
|  | Uziemiacz uniwersalny | UU- 000-3 | 1115281041T | 1 | 1683.8
RBK 4a - 1250/1600 A
Montaż tablicowy
ZAŁĄCZANIE 1-BIEGUNOWE - wersja jednobiegunowa
|  | In=1250 A; zacisk śrubowy M16; 63-946868-001 | RBK 4a/1250/1 | 1115270145T | 1 | 591.8
|  | In=1600 A; zacisk śrubowy 2xM12; 63-946869-001 | RBK 4a/1600/1 | 1115270146T | 1 | 591.8
ZAŁĄCZANIE 3-BIEGUNOWE - wersja trójbiegunowa
|  | In=1250 A; zacisk śrubowy M16; 63-946868-002 | RBK 4a/1250/3 | 1115270147T | 1 | 2025.9
|  | In=1600 A; zacisk śrubowy 2xM12; 63-946869-002 | RBK 4a/1600/3 | 1115270148T | 1 | 2082.1

## RBK
SPIS TREŚCI | Cennik ważny od 15.04.2018 roku
KONTAKT | podane ceny są cenami netto
Rozłączniki izolacyjne bezpiecznikowe RBK
|  |  | Oznaczenie | Nr artykułu | Pakowanie [szt.] | Cena [zł/szt.]
RBK 00 - 160 A
Montaż tablicowy
|  | Zaciski mostkowe (S) 4-50 mm2 | RBK 00 | 63-823333-011 | 1 | 107.1
|  | Zaciski śrubowe (M8) do 70mm2 | RBK 00 M | 63-823333-021 | 1 | 107.1
|  | Zaciski sektorowe (V) 4-95mm2 | RBK 00 V | 63-823333-031 | 1 | 141.4
|  | Zaciski mostkowe (S) 1,5-50 mm2, wydłużone osłony zacisków | RBK 00 W | 63-823333-041 | 1 | 108.2
|  | Zaciski śrubowe (M8) do 70mm2, wydłużone osłony zacisków | RBK 00 M-W | 63-823333-051 | 1 | 108.2
|  | Zaciski sektorowe (V) 4-95mm2, wydłużone osłony zacisków | RBK 00 V-W | 63-823333-061 | 1 | 142.5
AKCESORIA RBK 00
|  | Łącznik miniaturowy stanu ZAŁ - WYŁ | 8313354AR | 1115296311T | 1 | 12.5
|  | Dodatkowa osłona zacisków "O" |  | 51-930499-011 | 1 | 6.24
|  | Uziemiacz uniwersalny | UU 000-3 | 1115281041T | 1 | 1683.8
|  | Zacisk sektorowy 1,5-70 mm2, kpl = 3 szt |  | 1115281034 | 1 | 15.6
|  | Adapter przelotowy + 3 V-zaciski + osłona |  | 1119510048T | 1 | 93.6
|  | Osłona dodatkowa do RBK 00 pro V120 |  | 51-930849-011 | 1 | 6.24
|  | Mostek zasilający 2 x RBK 00, 35 mm2 |  | 1119510063T | 1 | 62.4
|  | Mostek zasilający 3 x RBK 00, 35 mm2 |  | 1119510064T | 1 | 95.7
|  | Mostek zasilający 4 x RBK 00, 35 mm2 |  | 1119510065T | 1 | 130
|  | Mostek zasilający 5 x RBK 00, 35 mm2 |  | 1119510066T | 1 | 168.5
|  | Mostek zasilający 2 x RBK 00, 50 mm2 |  | 1119510067T | 1 | 79
|  | Mostek zasilający 3 x RBK 00, 50 mm2 |  | 1119510068T | 1 | 118.6
|  | Mostek zasilający 4 x RBK 00, 50 mm2 |  | 1119510069T | 1 | 157
|  | Mostek zasilający 5 x RBK 00, 50 mm2 |  | 1119510070T | 1 | 196.6
|  | Zacisk mostka zasilającego RBK 000 25-95 mm2, do bezpośredniego mocowania odizolowanej żyły - 1 komplet = 3 szt. Cena dotyczy 1 szt. |  | 1119510072T | 1 | 23.9
|  | Zacisk RBK 00 2x25 mm2 1x16 mm2 |  | 1119510073T | 1 | 11.4
|  | Zacisk RBK 00 4x10 mm2 |  | 1119510074T | 1 | 11.4
RBK 1 - 250 A
Montaż tablicowy
|  | Zaciski mostkowe (S) 50-185 mm2 | RBK 1 | 63-811779-011 | 1 | 308.9
|  | Zaciski śrubowe (M) do 240 mm2 | RBK 1-M | 63-811779-021 | 1 | 308.9
|  | Zaciski typuV, V-klema 50-240 mm2 | RBK 1-V | 63-811779-031 | 1 | 341.1
|  | Zaciski górne - V-klema 50-240 mm2, zaciski dolne typu (S) mostkowe 50-185 mm2 | RBK 1 VG | 63-811784-051 | 1 | 325.5
|  | Zaciski górne - V-klema 50-240 mm2, zaciski dolne typu (M) śrubowe do 240 mm2 | RBK 1 VG-M | 63-811784-061 | 1 | 325.5
|  | Zaciski dolne - V-klema 50-240 mm2, zaciski górne typu (S) mostkowe 50-185 mm2 | RBK 1 VD | 63-811784-071 | 1 | 325.5
|  | Zaciski dolne - V-klema 50-240 mm2, zaciski górne typu (M) śrubowe do 240 mm2 | RBK 1 VD-M | 63-811784-081 | 1 | 325.5
AKCESORIA RBK 1
|  | Łącznik miniaturowy stanu ZAŁ - WYŁ rozłącznika RBK 1 |  | 1115296316 | 1 | 14.6
|  | Adapter przelotowy + 3 V-zaciski + osłona |  | 1119510046T | 1 | 107.1
|  | Osłona dodatkowa zacisków "O" |  | 51-823278-011 | 1 | 8.32
|  | Uziemiacz uniwersalny | UU 000-3 | 1115281041T | 1 | 1683.8

## ARS pro
SPIS TREŚCI | Cennik ważny od 15.04.2018 roku
KONTAKT | podane ceny są cenami netto
Rozłączniki bezpiecznikowe listwowe ARS pro
|  |  | Oznaczenie | Nr artykułu | Pakowanie [szt.] | Cena [zł/szt.]
Rozłączniki ARS 00/100 pro - 160A
|  | Przyłącze kablowe:zaciski mostkowe (S) 4-70 mm2 i śrubowe M8 | ARS 00/100 mm pro | 63-811628-041 | 1 | 227.8
|  | Przyłącze kablowe: zaciski typu V; V-obejma 25-120SW | ARS 00/100 mm-V pro | 63-811628-061 | 1 | 240.2
Rozłączniki ARS 400 pro- 400 A
Montaż na most szynowy o rozstawie 185mm , ZAŁĄCZENIE 1-BIEGUNOWE- każda faza pojedyńczo
|  | Przyłącze kablowe: zaciski typu V; V-obejma 240mm2 | ARS 400-1-V pro | 63-001968-011 | 1 | 592.8
|  | Przyłącze kablowe: zaprasowane nakrętki M10 | ARS 400-1-M pro | 63-001968-021 | 1 | 582.4
|  | Przyłącze kablowe: zaciski typu 2V; podwójna V-obejma 240mm2 | ARS 400-1-2V pro | 63-001968-031 | 1 | 604.2
Montaż na most szynowy o rozstawie 185mm , ZAŁĄCZENIE 3-BIEGUNOWE- 3 fazy jednym uchwytem
|  | Przyłącze kablowe: zaciski typu V; V-obejma 240mm2 | ARS 400-6-V pro | 63-001971-011 | 1 | 592.8
|  | Przyłącze kablowe: zaprasowane nakrętki M10 | ARS 400-6-M pro | 63-001971-021 | 1 | 582.4
|  | Przyłącze kablowe: zaciski typu 2V; podwójna V-obejma 240mm2 | ARS 400-6-2V pro | 63-001971-031 | 1 | 604.2
Rozłączniki ARS 630 pro- 630 A
Montaż na most szynowy o rozstawie 185mm , ZAŁĄCZENIE 1-BIEGUNOWE- każda faza pojedyńczo
|  | Przyłącze kablowe: zaciski typu V; V-obejma 240mm2 | ARS 630-1-V pro | 63-011801-011 | 1 | 640
|  | Przyłącze kablowe: zaprasowane nakrętki M10 | ARS 630-1-M pro | 63-011801-021 | 1 | 630
|  | Przyłącze kablowe: zaciski typu 2V; podwójna V-obejma 240mm2 | ARS 630-1-2V pro | 63-011801-031 | 1 | 660
Montaż na most szynowy o rozstawie 185mm , ZAŁĄCZENIE 3-BIEGUNOWE- 3 fazy jednym uchwytem
|  | Przyłącze kablowe: zaciski typu V; V-obejma 240mm2 | ARS 630-6-V pro | 63-011802-011 | 1 | 640
|  | Przyłącze kablowe: zaprasowane nakrętki M10 | ARS 630-6-M pro | 63-011802-021 | 1 | 630
|  | Przyłącze kablowe: zaciski typu 2V; podwójna V-obejma 240mm2 | ARS 630-6-2V pro | 63-011802-031 | 1 | 660
Rozłączniki ARS 630 kVA pro
Rozłącznik główny dla transformatora o mocy do 630 kVA, wkładka bezpiecz. NH3 typu gTr
Montaż na most szynowy o rozstawie 185 mm, szerokość rozłącznika 100 mm
ZAŁĄCZANIE 1-BIEGUNOWE- każda faza pojedynczo
|  | Przyłącze kablowe: dwie zaprasowane nakrętki M12/ faza , szerokość przyłącza 100 mm | ARS 630 kVA-1-2M pro | 63-811860-001 | 1 | 1199.1
|  | Przyłącze kablowe: trzy zaprasowane nakrętki M12 /faza ; szerokość przyłącza 200mm | ARS 630 kVA-1-3M pro | 63-811860-002 | 1 | 1199.1
ZAŁĄCZANIE 3-BIEGUNOWE - 3 fazy jednym uchwytem
|  | Przyłącze kablowe: dwie zaprasowane nakrętki M12/ faza szerokość przyłącza 100mm | ARS 630 kVA-6-2M pro | 63-811722-011 | 1 | 1199.1
|  | Przyłącze kablowe: trzy zaprasowane nakrętki M12 / faza; szerokosć przyłącza 200m | ARS 630 kVA-6-3M pro | 63-811722-021 | 1 | 1199.1
Rozłączniki ARS 1250 A pro
Montaż na most szynowy o rozstawie 185 mm, szerokość rozłacznika 200 mm,sprzężone mechanicznie i elektrycznie 2 rozłączniki ARS 3 pro
ZAŁĄCZANIE 1-BIEGUNOWE- każda faza pojedynczo
|  | Przyłącze kablowe: trzy zaprasowane śruby M12 / faza; | ARS 1250-1-3M pro | 63-811757-011 | 1 | 1761.8
|  | Przyłącze kablowe: cztery zaprasowane śruby M12 / faza; | ARS 1250-1-4M pro | 63-811757-021 | 1 | 1761.8
ZAŁĄCZANIE 3-BIEGUNOWE - 3 fazy jednym uchwytem
|  | Przyłącze kablowe: trzy zaprasowane śruby M12 / faza; | ARS 1250-6-3M pro | 63-811756-011 | 1 | 1761.8
|  | Przyłącze kablowe: cztery zaprasowane śruby M12 / faza; | ARS 1250-6-4M pro | 63-811756-021 | 1 | 1761.8
AKCESORIA
AKCESORIA DO ARS 00/100 pro
|  | Uziemiacz uniwersalny dla wlk. 00, 1, 2, 3 | UU 000 - 3 | 1115281041T | 1 | 1683.8
|  | V- obejma (Al) na pojedyńczy przewód - 25-120 mm2 | 25-120SW | 1119510008T | 1 | 9.36
|  | V- obejma (stalowa) na pojedyńczy przewód HM 10-120 mm2 | HM 10-120mm2 | 1119510077 | 1 | 11.4
|  | Zaciski hakowe (kpl.=3szt.) |  | 53-945361-011 | 1 | 15.6
|  | Styk pomocniczy (łącznik pomocniczy) stanu załączania (0-1) | SS05; 5A/125 V~,3A/250V~ | 1115296049T | 1 | 10.4
|  | Tabliczka opisowa |  | 53-945333-011 | 1 | 6.24
|  | Kątowniki do montażu osłon (kpl.= 4) | MZAW | 1115281081T | 1 | 28.1
|  | Klema sektorowa 1,5-70 mm2 (95 mm2) kpl.=3szt. | 00-SV | 1115281034T | 1 | 31.2
|  | Adapter pojedynczy pod jeden aparat ARS 00/100mm o rozstawie torów prądowych 100 mm na systemie szyn zbiorczych o rozstawie 185 mm | adapter pojedynczy 100/185 | 1115281021T | 1 | 65.5
|  | Adapter podwójny pod dwa aparaty ARS 00/100mm o rozstawie torów prądowych 100 mm na systemie szyn zbiorczych o rozstawie 185 mm | adapter podwójny 100/185 | 1115281022T | 1 | 85.3
|  | Tuleja dystansowa do przekładnika (dł.36, f wew.12,5; f zew.22,5) | TDP | 1115718010T | 1 | 17.7
|  | Osłona szyn zbiorczych - szer - 50 mm, dł - 562 mm, grub - 3 mm |  | 1361400006T | 1 | 36.4
|  | Sworzeń izolacyjny do mocowania osłon (szer. 50 mm) szyn zbiorczych M8/Ertalon |  | 1361400001T | 1 | 8.32
|  | Osłona zacisków |  | 53-945924-011 | 1 | 6.24
|  | Osłona zacisków wydłużająca |  | 51-823244-011 | 1 | 6.24
|  | Osłona zacisków wydłużająca |  | 51-945857-011 | 1 | 17.7
AKCESORIA DO ARS 400 pro
|  | Uziemiacz uniwersalny dla wlk. 00, 1, 2, 3 | UU 000 - 3 | 1115281041T | 1 | 1683.8
|  | Styk pomocniczy (łącznik pomocniczy) stanu załączania (0-1) | SS05; 5A/125 V~,3A/250V~ | 1115296049T | 1 | 10.4
|  | V- obejma (Al) na pojedynczy przewód - 35-300 mm2 | 35-300 SW-B | 1119510081T | 1 | 10.4
|  | V- obejma (Al) na dwa przewody (35-300 mm2) | 2/35-300SW-B | 1119510082T | 1 | 17.7
|  | V-obejma HS (stalowa) na pojedyńczy przewód - 35-300 mm2 | HS 35-300-C | 1119510084T | 1 | 13.5
|  | V-zacisk podwójny HS (stalowa) na dwa przewody 35-240 mm2 | HS 2/35-240-C | 1119510085T | 1 | 19.8
|  | Zaciski hakowe (kpl.=3szt.) do ARS 2, 3 |  | 1115281037T | 1 | 27
|  | Kątowniki do montażu osłon (kpl.= 4) | MZAW | 1115281081T | 1 | 28.1
|  | Sworzeń izolacyjny do mocowania osłon (szer. 100 mm) szyn zbiorczych M12/Ertalon |  | 1361400002T | 1 | 8.32
|  | Osłona szyn zbiorczych - poliwęglan, szer - 100 mm, dł - 716 mm, grub - 3 mm |  | 1361400007T | 1 | 39.5
|  | Tuleja dystansowa do przekładnika j.w. (dł.36, f wew.12,5; f zew.22,5) | TDP | 1115718010T | 1 | 17.7
|  | Osłona przyłącza - przegroda separująca w przyłączu kablowym |  | 51-930272-011 | 1 | 3.12
|  | Przyłącze kablowe umożliwiające niezależnie podłączenie dwóch kabli o przekroju do 240 mm2 zakończonych końcówką kablową+ osłona przyłącza | Przyłącze 2x240 mm2 | 53-931200-001 | 1 | 147.7
|  | Przyłącze kablowe umozliwiające niezależnie podłączenie trzech kabli o przekroju do 120 mm2 zakończonych końcówką kablową+ osłona przyłącza | Przyłącze 3x120 mm2 | 53-931201-001 | 1 | 164.3
INNE
|  | Łącznik do V-zacisku 25-120 mm2 "se" | VL120 | 1119510005T | 1 | 5.2
|  | Łącznik do V-zacisku 35-240 mm2 "se" | VL240 | 1119510002T | 1 | 12.5
|  | Nakrętka samozaprasowująca M8 , f otwotu 9,8 + 0,1 | M8 | 0653518082T | 1 | 2.08
|  | Nakrętka samozaprasowująca M10 , f otworu 12 + 0,1 | M10 | 0653518084T | 1 | 2.08
|  | Nakrętka samozaprasowująca M12 , f otworu 14 + 0,1 | M12 | 0653518083T | 1 | 2.08

## smartARS pro
SPIS TREŚCI | Cennik ważny od 15.04.2018 roku
KONTAKT | podane ceny są cenami netto
Rozłączniki bezpiecznikowe listwowe smartARS pro
|  |  | Oznaczenie | Nr artykułu | Pakowanie [szt.] | Cena [zł/szt.]
Rozłączniki smartARS 00 pro - 160A
Montaż na most szynowy o rozstawie 185mm , ZAŁĄCZENIE 1-BIEGUNOWE- każda faza pojedyńczo
|  | Przyłącze kablowe:zaciski mostkowe (S) 4-70 mm2 i śrubowe M8 | smartARS 00-1 pro | 63-001414-002 | 1 | 291.2
|  | Przyłącze kablowe: zaciski typu V; V-obejma 25-150SW | smartARS 00-1-V pro | 63-001414-001 | 1 | 302.6
Montaż na most szynowy o rozstawie 185mm , ZAŁĄCZENIE 3-BIEGUNOWE- 3 fazy jednym uchwytem
|  | Przyłącze kablowe:zaciski mostkowe (S) 4-70 mm2 i śrubowe M8 | smartARS 00-3 pro | 63-001415-002 | 1 | 291.2
|  | Przyłącze kablowe: zaciski typu V; V-obejma 25-150SW | smartARS 00-3-V pro | 63-001415-001 | 1 | 302.6
Wersja smartARS 00 pro wyrównana do wysokości smartARS 2 lub 3, bez użycia adapterów
Montaż na most szynowy o rozstawie 185mm, ZAŁĄCZENIE 1-BIEGUNOWE- każda faza pojedyńczo
|  | Przyłącze kablowe:zaciski mostkowe (S) 4-70 mm2 i śrubowe M8 | smartARS 00-1 pro | 63-002070-002 | 1 | 319.3
|  | Przyłącze kablowe: zaciski typu V; V-obejma 25-150SW | smartARS 00-1-V pro | 63-002070-001 | 1 | 331.8
Montaż na most szynowy o rozstawie 185 mm; ZAŁĄCZANIE 3-BIEGUNOWE - 3 fazy jednym uchwytem
|  | Przyłącze kablowe:zaciski mostkowe (S) 4-70 mm2 i śrubowe M8 | smartARS 00-3 pro | 63-002071-002 | 1 | 319.3
|  | Przyłącze kablowe: zaciski typu V; V-obejma 25-120SW | smartARS 00-3-V pro | 63-002071-001 | 1 | 331.8
Wykonania z elektronicznym modułem kontroli stanu wkładek
|  | Przyłącze kablowe:zaciski mostkowe (S) 4-70 mm2 i śrubowe M8 | smartARS 00-1-X pro | 63-001356-002 | 1 | 676
|  | Przyłącze kablowe: zaciski typu V; V-obejma 25-120SW | smartARS 00-1-V-X pro | 63-001356-001 | 1 | 676
|  | Przyłącze kablowe:zaciski mostkowe (S) 4-70 mm2 i śrubowe M8 | smartARS 00-3-X pro | 63-001358-002 | 1 | 676
|  | Przyłącze kablowe: zaciski typu V; V-obejma 25-120SW | smartARS 00-3-V-X pro | 63-001358-001 | 1 | 676
Rozłączniki smartARS 2 pro- 400 A
Montaż na most szynowy o rozstawie 185mm , ZAŁĄCZENIE 1-BIEGUNOWE- każda faza pojedyńczo
|  | Przyłącze kablowe: zaciski typu V; V-obejma 240mm2 | smartARS 2-1-V pro | 63-001340-001 | 1 | 624
|  | Przyłącze kablowe: zaprasowane nakrętki M10 | smartARS 2-1-M pro | 63-001340-003 | 1 | 613.6
|  | Przyłącze kablowe: zaciski typu 2V; podwójna V-obejma 240mm2 | smartARS 2-1-2V pro | 63-001340-005 | 1 | 635.4
Wykonania z modułem szybkiego montażu śrubowego w technologii PPN
|  | Przyłącze kablowe: zaciski typu V; V-obejma 240 mm2 | smartARS 2-1-V SM pro | 63-001340-201 | 1 | 634.4
|  | Przyłącze kablowe: zaprasowane nakrętki M10 | smartARS 2-1-M SM pro | 63-001340-203 | 1 | 624
|  | Przyłącze kablowe: zaciski typu 2V; podwójna V-obejma 240 mm2 | smartARS 2-1-2V SM pro | 63-001340-205 | 1 | 645.8
Wykonania z modułem szybkiego montażu hakowego w technologii PPN
|  | Przyłącze kablowe: zaciski typu V; V-obejma 240 mm2 | smartARS 2-1-V SMH pro | 63-001340-401 | 1 | 639.6
|  | Przyłącze kablowe: zaprasowane nakrętki M10 | smartARS 2-1-M SMH pro | 63-001340-403 | 1 | 629.2
|  | Przyłącze kablowe: zaciski typu 2V; podwójna V-obejma 240 mm2 | smartARS 2-1-2V SMH pro | 63-001340-405 | 1 | 651
Wykonania z elektronicznym modułem kontroli stanu wkładek
|  | Przyłącze kablowe: zaciski typu V; V-obejma 240 mm2 | smartARS 2-1-V-X pro | 63-001340-601 | 1 | 873.6
|  | Przyłącze kablowe: zaprasowane nakrętki M10 | smartARS 2-1-M-X pro | 63-001340-603 | 1 | 873.6
|  | Przyłącze kablowe: zaciski typu 2V; podwójna V-obejma 240 mm2 | smartARS 2-1-2V-X pro | 63-001340-605 | 1 | 873.6
Wykonania z elektronicznym modułem kontroli stanu wkładek oraz modułem szybkiego montażu śrubowego w technologii PPN
|  | Przyłącze kablowe: zaciski typu V; V-obejma 240 mm2 | smartARS 2-1-V SM-X pro | 63-001340-701 | 1 | 884
|  | Przyłącze kablowe: zaprasowane nakrętki M10 | smartARS 2-1-M SM-X pro | 63-001340-703 | 1 | 884
|  | Przyłącze kablowe: zaciski typu 2V; podwójna V-obejma 240 mm2 | smartARS 2-1-2V SM-X pro | 63-001340-705 | 1 | 884
Wykonania z elektronicznym modułem kontroli stanu wkładek oraz modułem szybkiego montażu hakowego w technologii PPN
|  | Przyłącze kablowe: zaciski typu V; V-obejma 240 mm2 | smartARS 2-1-V SMH-X pro | 63-001340-801 | 1 | 889.2
|  | Przyłącze kablowe: zaprasowane nakrętki M10 | smartARS 2-1-M SMH-X pro | 63-001340-803 | 1 | 889.2
|  | Przyłącze kablowe: zaciski typu 2V; podwójna V-obejma 240 mm2 | smartARS 2-1-2V SMH-X pro | 63-001340-805 | 1 | 889.2
Montaż na most szynowy o rozstawie 185 mm , ZAŁĄCZANIE 3-BIEGUNOWE - 3 fazy jednym uchwytem
|  | Przyłącze kablowe: zaciski typu V; V-obejma 240 mm2 | smartARS 2-6-V pro | 63-001341-001 | 1 | 624
|  | Przyłącze kablowe: zaprasowane nakrętki M10 | smartARS 2-6-M pro | 63-001341-003 | 1 | 613.6
|  | Przyłącze kablowe: zaciski typu 2V; podwójna V-obejma 240 mm2 | smartARS 2-6-2V pro | 63-001341-005 | 1 | 635.4
Wykonania z modułem szybkiego montażu śrubowego w technologii PPN
|  | Przyłącze kablowe: zaciski typu V; V-obejma 240 mm2 | smartARS 2-6-V SM pro | 63-001341-201 | 1 | 634.4
|  | Przyłącze kablowe: zaprasowane nakrętki M10 | smartARS 2-6-M SM pro | 63-001341-203 | 1 | 624
|  | Przyłącze kablowe: zaciski typu 2V; podwójna V-obejma 240 mm2 | smartARS 2-6-2V SM pro | 63-001341-205 | 1 | 645.8
Wykonania z modułem szybkiego montażu hakowego w technologii PPN
|  | Przyłącze kablowe: zaciski typu V; V-obejma 240 mm2 | smartARS 2-6-V SMH pro | 63-001341-401 | 1 | 639.6
|  | Przyłącze kablowe: zaprasowane nakrętki M10 | smartARS 2-6-M SMH pro | 63-001341-403 | 1 | 629.2
|  | Przyłącze kablowe: zaciski typu 2V; podwójna V-obejma 240 mm2 | smartARS 2-6-2V SMH pro | 63-001341-405 | 1 | 651
Wykonania z elektronicznym modułem kontoli stanu wkładek
|  | Przyłącze kablowe: zaciski typu V; V-obejma 240 mm2 | smartARS 2-6-V-X pro | 63-001341-601 | 1 | 873.6
|  | Przyłącze kablowe: zaprasowane nakrętki M10 | smartARS 2-6-M-X pro | 63-001341-603 | 1 | 873.6
|  | Przyłącze kablowe: zaciski typu 2V; podwójna V-obejma 240 mm2 | smartARS 2-6-2V-X pro | 63-001341-605 | 1 | 873.6
Wykonania z elektronicznym modułem kontroli stanu wkładek oraz modułem szybkiego montażu śrubowego w technologii PPN
|  | Przyłącze kablowe: zaciski typu V; V-obejma 240 mm2 | smartARS 2-6-V SM-X pro | 63-001341-701 | 1 | 884
|  | Przyłącze kablowe: zaprasowane nakrętki M10 | smartARS 2-6-M SM-X pro | 63-001341-703 | 1 | 884
|  | Przyłącze kablowe: zaciski typu 2V; podwójna V-obejma 240 mm2 | smartARS 2-6-2V SM-X pro | 63-001341-705 | 1 | 884
Wykonania z elektronicznym modułem kontroli stanu wkładek oraz modułem szybkiego montażu hakowego w technologii PPN
|  | Przyłącze kablowe: zaciski typu V; V-obejma 240 mm2 | smartARS 2-6-V SMH-X pro | 63-001341-801 | 1 | 889.2
|  | Przyłącze kablowe: zaprasowane nakrętki M10 | smartARS 2-6-M SMH-X pro | 63-001341-803 | 1 | 889.2
|  | Przyłącze kablowe: zaciski typu 2V; podwójna V-obejma 240 mm2 | smartARS 2-6-2V SMH-X pro | 63-001341-805 | 1 | 889.2
Montaż na most szynowy o rozstawie 185 mm z bocznym wyprowadzeniem odpływów
ZAŁĄCZANIE 1-BIEGUNOWE- każda faza pojedynczo
|  | Przyłącze kablowe: śruba M12, wyprowadzenie odpływów z lewej strony | smartARS 2-1-NL pro | 63-002045-001 | 1 | 645.8
|  | Przyłącze kablowe: śruba M12, wyprowadzenie odpływów z prawej strony strony | smartARS 2-1-NR pro | 63-002045-003 | 1 | 645.8
ZAŁĄCZANIE 3-BIEGUNOWE - 3 fazy jednym uchwytem
|  | Przyłącze kablowe: śruba M12, wyprowadzenie odpływów z lewej strony | smartARS 2-6-NL pro | 63-002046-001 | 1 | 645.8
|  | Przyłącze kablowe: śruba M12, wyprowadzenie odpływów z prawej strony strony | smartARS 2-6-NR pro | 63-002046-003 | 1 | 645.8
Rozłączniki smartARS 3 pro - 630 A
Montaż na most szynowy o rozstawie 185 mm, ZAŁĄCZENIE 1-BIEGUNOWE- każda faza pojedyńczo
|  | Przyłącze kablowe: zaciski typu V; V-obejma 240 mm2 | smartARS 3-1-V pro | 63-001340-002 | 1 | 696.8
|  | Przyłącze kablowe: zaprasowane nakrętki M12 | smartARS 3-1-M pro | 63-001340-004 | 1 | 686.4
|  | Przyłącze kablowe: zaciski typu 2V; podwójna V-obejma 240 mm2 | smartARS 3-1-2V pro | 63-001340-006 | 1 | 708.2
Wykonania z modułem szybkiego montażu śrubowego w technologii PPN
|  | Przyłącze kablowe: zaciski typu V; V-obejma 240 mm2 | smartARS 3-1-V SM pro | 63-001340-202 | 1 | 707.2
|  | Przyłącze kablowe: zaprasowane nakrętki M12 | smartARS 3-1-M SM pro | 63-001340-204 | 1 | 696.8
|  | Przyłącze kablowe: zaciski typu 2V; podwójna V-obejma 240 mm2 | smartARS 3-1-2V SM pro | 63-001340-206 | 1 | 718.6
Wykonania z modułem szybkiego montażu hakowego w technologii PPN
|  | Przyłącze kablowe: zaciski typu V; V-obejma 240 mm2 | smartARS 3-1-V SMH pro | 63-001340-401 | 1 | 712.4
|  | Przyłącze kablowe: zaprasowane nakrętki M12 | smartARS 3-1-M SMH pro | 63-001340-403 | 1 | 702
|  | Przyłącze kablowe: zaciski typu 2V; podwójna V-obejma 240 mm2 | smartARS 3-1-2V SMH pro | 63-001340-405 | 1 | 723.8
Wykonania z elektronicznym modułem kontoli stanu wkładek
|  | Przyłącze kablowe: zaciski typu V; V-obejma 240 mm2 | smartARS 3-1-V-X pro | 63-001340-602 | 1 | 925.6
|  | Przyłącze kablowe: zaprasowane nakrętki M12 | smartARS 3-1-M-X pro | 63-001340-604 | 1 | 925.6
|  | Przyłącze kablowe: zaciski typu 2V; podwójna V-obejma 240 mm2 | smartARS 3-1-2V-X pro | 63-001340-606 | 1 | 925.6
Wykonania z elektronicznym modułem kontroli stanu wkładek oraz modułem szybkiego montażu śrubowego w technologii PPN
|  | Przyłącze kablowe: zaciski typu V; V-obejma 240 mm2 | smartARS 3-1-V SM-X pro | 63-001340-702 | 1 | 936
|  | Przyłącze kablowe: zaprasowane nakrętki M12 | smartARS 3-1-M SM-X pro | 63-001340-704 | 1 | 936
|  | Przyłącze kablowe: zaciski typu 2V; podwójna V-obejma 240 mm2 | smartARS 3-1-2V SM-X pro | 63-001340-706 | 1 | 936
Wykonania z elektronicznym modułem kontroli stanu wkładek oraz modułem szybkiego montażu hakowego w technologii PPN
|  | Przyłącze kablowe: zaciski typu V; V-obejma 240 mm2 | smartARS 3-1-V SMH-X pro | 63-001340-802 | 1 | 941.2
|  | Przyłącze kablowe: zaprasowane nakrętki M12 | smartARS 3-1-M SMH-X pro | 63-001340-804 | 1 | 941.2
|  | Przyłącze kablowe: zaciski typu 2V; podwójna V-obejma 240 mm2 | smartARS 3-1-2V SMH-X pro | 63-001340-806 | 1 | 941.2
Montaż na most szynowy o rozstawie 185 mm, ZAŁĄCZANIE 3-BIEGUNOWE - 3 fazy jednym uchwytem
|  | Przyłącze kablowe: zaciski typu V; V-obejma 240 mm2 | smartARS 3-6-V pro | 63-001341-002 | 1 | 696.8
|  | Przyłącze kablowe: zaprasowane nakrętki M12 | smartARS 3-6-M pro | 63-001341-004 | 1 | 686.4
|  | Przyłącze kablowe: zaciski typu 2V; podwójna V-obejma 240 mm2 | smartARS 3-6-2V pro | 63-001341-006 | 1 | 708.2
Wykonania z modułem szybkiego montażu śrubowego w technologii PPN
|  | Przyłącze kablowe: zaciski typu V; V-obejma 240 mm2 | smartARS 3-6-V SM pro | 63-001341-202 | 1 | 707.2
|  | Przyłącze kablowe: zaprasowane nakrętki M12 | smartARS 3-6-M SM pro | 63-001341-204 | 1 | 696.8
|  | Przyłącze kablowe: zaciski typu 2V; podwójna V-obejma 240 mm2 | smartARS 3-6-2V SM pro | 63-001341-206 | 1 | 718.6
Wykonania z modułem szybkiego montażu hakowego w technologii PPN
|  | Przyłącze kablowe: zaciski typu V; V-obejma 240 mm2 | smartARS 3-6-V SMH pro | 63-001341-402 | 1 | 712.4
|  | Przyłącze kablowe: zaprasowane nakrętki M12 | smartARS 3-6-M SMH pro | 63-001341-404 | 1 | 702
|  | Przyłącze kablowe: zaciski typu 2V; podwójna V-obejma 240 mm2 | smartARS 3-6-2V SMH pro | 63-001341-406 | 1 | 723.8
Wykonania z elektronicznym modułem kontoli stanu wkładek
|  | Przyłącze kablowe: zaciski typu V; V-obejma 240 mm2 | smartARS 3-6-V-X pro | 63-001341-602 | 1 | 925.6
|  | Przyłącze kablowe: zaprasowane nakrętki M12 | smartARS 3-6-M-X pro | 63-001341-604 | 1 | 925.6
|  | Przyłącze kablowe: zaciski typu 2V; podwójna V-obejma 240 mm2 | smartARS 3-6-2V-X pro | 63-001341-606 | 1 | 925.6
Wykonania z elektronicznym modułem kontroli stanu wkładek oraz modułem szybkiego montażu śrubowego w technologii PPN
|  | Przyłącze kablowe: zaciski typu V; V-obejma 240 mm2 | smartARS 3-6-V SM-X pro | 63-001341-702 | 1 | 936
|  | Przyłącze kablowe: zaprasowane nakrętki M12 | smartARS 3-6-M SM-X pro | 63-001341-704 | 1 | 936
|  | Przyłącze kablowe: zaciski typu 2V; podwójna V-obejma 240 mm2 | smartARS 3-6-2V SM-X pro | 63-001341-706 | 1 | 936
Wykonania z elektronicznym modułem kontroli stanu wkładek oraz modułem szybkiego montażu hakowego w technologii PPN
|  | Przyłącze kablowe: zaciski typu V; V-obejma 240 mm2 | smartARS 3-6-V SMH-X pro | 63-001341-802 | 1 | 941.2
|  | Przyłącze kablowe: zaprasowane nakrętki M12 | smartARS 3-6-M SMH-X pro | 63-001341-804 | 1 | 941.2
|  | Przyłącze kablowe: zaciski typu 2V; podwójna V-obejma 240 mm2 | smartARS 3-6-2V SMH-X pro | 63-001341-806 | 1 | 941.2
Montaż na most szynowy o rozstawie 185 mm z bocznym wyprowadzeniem odpływów
ZAŁĄCZENIE 1-BIEGUNOWE- każda faza pojedyńczo
|  | Przyłącze kablowe: śruba M12, wyprowadzenie odpływów z lewej strony | smartARS 3-1 NL pro | 63-002045-002 | 1 | 670.8
|  | Przyłącze kablowe: śruba M12, wyprowadzenie odpływów z prawej strony strony | smartARS 3-1 NR pro | 63-002045-004 | 1 | 670.8
ZAŁĄCZANIE 3-BIEGUNOWE - 3 fazy jednym uchwytem,
|  | Przyłącze kablowe: śruba M12, wyprowadzenie odpływów z lewej strony | smartARS 3-6 NL pro | 63-002046-002 | 1 | 670.8
|  | Przyłącze kablowe: śruba M12, wyprowadzenie odpływów z prawej strony strony | smartARS 3-6 NR pro | 63-002046-004 | 1 | 670.8
AKCESORIA DO smartARS 00 pro
|  | Uziemiacz uniwersalny dla wlk. 00, 1, 2, 3 | UU 000 - 3 | 1115281041T | 1 | 1683.8
|  | Styk pomocniczy (łącznik pomocniczy) stanu załączania (0-1) | SS05; 5A/125 V~,3A/250V~ | 1115296049T | 1 | 10.4
|  | V- obejma (Al) na pojedynczy przewód - 25-150 mm2 | 25-150SW | 1119510091T | 1 | 9.36
|  | V- obejma (stalowa) na pojedynczy przewód HM 10-120 mm2 | HM 10-120mm2 | 1119510077 | 1 | 11.4
|  | Osłona szyn zbiorczych - poliwęglan, szer - 50 mm, dł - 562 mm, gr. - 3 mm |  | 1361400006T | 1 | 36.4
|  | Sworzeń izolacyjny do mocowania osłon (szer. 50mm) szyn zbiorczych M8/Ertalon |  | 1361400001T | 1 | 8.32
|  | Adapter dystansowy, podnoszący wysokość zabudowy dwóch aparatów wielkości 00/185mm, do czoła aparatów smartARS wielkości 2, 3 | adapter podwójny 185/185 | 52-005263-001 | 1 | 19.8
|  | Adapter dystansowy, podnoszący wysokość zabudowy dwóch aparatów wielkości 00/185mm, do czoła aparatów ARS: 400 pro; 630kVA pro, 1250 pro | adapter podwójny 185/185 | 52-005262-001 | 1 | 19.8
|  | Adapter zespolony podwójny wyrównujący smartARS 00 pro do smartARS 2 pro, smartaARS 3 pro |  | 1115281023T | 1 | 72.8
|  | Tuleja dystansowa do przekładnika j.w. (dł.36, f wew.12,5; f zew.22,5) | TDP | 1115718010T | 1 | 17.7
|  | Zaciski hakowe (kpl.=3szt.) |  | 53-945361-011 | 1 | 15.6
|  | Zaciski hakowe (kpl.=3szt.) do ARS pro wyrównanych do wysokości ARS 2, 3 |  | 53-945361-041 | 1 | 17.7
AKCESORIA DO smartARS 2, 3 pro
|  | Uziemiacz uniwersalny dla wlk. 00, 1, 2, 3 | UU 000 - 3 | 1115281041T | 1 | 1683.8
|  | Styk pomocniczy (łącznik pomocniczy) stanu załączania (0-1) | SS05; 5A/125 V~,3A/250V~ | 1115296049T | 1 | 10.4
|  | V- obejma (Al) na pojedynczy przewód - 35-300 mm2 | 35-300 SW-B | 1119510081T | 1 | 10.4
|  | V- obejma (Al) na dwa przewody (35-300 mm2) | 2/35-300SW-B | 1119510082T | 1 | 17.7
|  | V-obejma HS (stalowa) na pojedyńczy przewód - 35-300 mm2 | HS 35-300-C | 1119510084T | 1 | 13.5
|  | V-zacisk podwójny HS (stalowa) na dwa przewody 35-240 mm2 | HS 2/35-240-C | 1119510085T | 1 | 19.8
|  | Zaciski hakowe (kpl.=3szt.) do ARS 2, 3 |  | 1115281037T | 1 | 27
|  | Kątowniki do montażu osłon (kpl.= 4) | MZAW | 1115281081T | 1 | 28.1
|  | Sworzeń izolacyjny do mocowania osłon (szer. 100 mm) szyn zbiorczych M12/Ertalon |  | 1361400002T | 1 | 8.32
|  | Osłona szyn zbiorczych - poliwęglan, szer - 100 mm, dł - 716 mm, grub - 3 mm |  | 1361400007T | 1 | 39.5
|  | Tuleja dystansowa do przekładnika j.w. (dł.36, f wew.12,5; f zew.22,5) | TDP | 1115718010T | 1 | 17.7
|  | Przyłącze kablowe umożliwiające niezależnie podłączenie dwóch kabli o przekroju do 240 mm2 zakończonych końcówką kablową+ osłona przyłącza | Przyłącze 2x240 mm2 | 53-931200-001 | 1 | 147.7
|  | Przyłącze kablowe umozliwiające niezależnie podłączenie trzech kabli o przekroju do 120 mm2 zakończonych końcówką kablową+ osłona przyłącza | Przyłącze 3x120 mm2 | 53-931201-001 | 1 | 164.3
INNE
|  | Łącznik do V-zacisku 25-120 mm2 "se" | VL120 | 1119510005T | 1 | 5.2
|  | Łącznik do V-zacisku 35-240 mm2 "se" | VL240 | 1119510002T | 1 | 12.5
|  | Nakrętka samozaprasowująca M8 , f otwotu 9,8 + 0,1 | M8 | 0653518082T | 1 | 2.08
|  | Nakrętka samozaprasowująca M10 , f otworu 12 + 0,1 | M10 | 0653518084T | 1 | 2.08
|  | Nakrętka samozaprasowująca M12 , f otworu 14 + 0,1 | M12 | 0653518083T | 1 | 2.08

## RWS pro
SPIS TREŚCI | Cennik ważny od 15.04.2018 roku
KONTAKT | podane ceny są cenami netto
Rozłączniki izolacyjny listwowy RWS pro
|  |  | Oznaczenie | Nr artykułu | Pakowanie [szt.] | Cena [zł/szt.]
Rozłączniki RWS 600 A pro
Rozłącznik izolacyjny 600A wyposażony w zwieracze nożowe NH2
ZAŁĄCZANIE 3-BIEGUNOWE - 3 fazy jednym uchwytem, montaż na most szynowy o rozstawie 185 mm, szerokość rozłącznika 100 mm
|  | Przyłącze kablowe: zacisk typu V; V-obejma 240 mm2 | RWS 600-6-V pro | 63-002228-001 | 1 | 715
|  | Przyłącze kablowe: zaprasowane nakrętki M12 | RWS 600-6-M pro | 63-002228-002 | 1 | 710
|  | Przyłącze kablowe: zacisk typu 2V; podwójna V-obejma 240 mm2 | RWS 600-6-2V pro | 63-002228-003 | 1 | 750
Rozłączniki RWS 750 A pro
Rozłącznik izolacyjny 750A wyposażony w zwieracze nożowe NH3
ZAŁĄCZANIE 3-BIEGUNOWE - 3 fazy jednym uchwytem, montaż na most szynowy o rozstawie 185 mm, szerokość rozłącznika 100 mm
|  | Przyłącze kablowe: zacisk typu V; V-obejma 240 mm2 | RWS 750-6-V pro | 63-002229-001 | 1 | 805
|  | Przyłącze kablowe: zaprasowane nakrętki M12 | RWS 750-6-M pro | 63-002229-002 | 1 | 800
|  | Przyłącze kablowe: zacisk typu 2V; podwójna V-obejma 240 mm2 | RWS 750-6-2V pro | 63-002229-003 | 1 | 840
Rozłączniki RWS 1250 A pro
Rozłącznik izolacyjny 1250A wyposażony w zwieracze nożowe NH3 1250 A
ZAŁĄCZANIE 3-BIEGUNOWE - 3 fazy jednym uchwytem, montaż na most szynowy o rozstawie 185 mm, szerokość rozłącznika 100 mm
|  | Przyłącze kablowe: dwie zaprasowane nakrętki M12/ faza szerokość przyłącza 100 mm | RWS 1250 - 6 - 2M pro | 63-811828-011 | 1 | 1780
|  | Przyłącze kablowe: trzy zaprasowane nakrętki M12 / faza; szerokosć przyłącza 200 mm | RWS 1250 - 6 - 3M pro | 63-811828-021 | 1 | 1780
|  | Zasilanie od tyłu rozłącznika, szyna przyłączeniowa o długości=120mm, otwór w szynie przystosowany do śruby M12 | RWS 1250 - 6 -T pro | 63-811861-001 | 1 | 1780
|  | Zasilanie od tyłu rozłącznika, szyna przyłączeniowa o długości=170mm, otwór w szynie przystosowany do śruby M12 | RWS 1250 - 6 -T pro | 63-811861-002 | 1 | 1780
|  | Rozłącznik izolacyjny 1250A wyposażony w zwieracze nożowe NH3 1250 A przyłącze kablowe: śruba M12, wyprowadzenie odpływów z lewej strony | RWS 1250 NL pro | 63-811862-005 | 1 | 1780
|  | Rozłącznik izolacyjny 1250A wyposażony w zwieracze nożowe NH3 1250 A przyłącze kablowe: śruba M12, wyprowadzenie odpływów z prawej strony strony | RWS 1250 NR pro | 63-811862-001 | 1 | 1780

## ARS
SPIS TREŚCI | Cennik ważny od 15.04.2018 roku
KONTAKT | podane ceny są cenami netto
Rozłączniki bezpiecznikowe listwowe ARS
|  |  | Oznaczenie | Nr artykułu | Pakowanie [szt.] | Cena [zł/szt.]
Rozłączniki ARS 00/100mm - 160 A
Montaż na most szynowy o rozstawie 100 mm, ZAŁĄCZANIE 3-BIEGUNOWE - 3 fazy jednym uchwytem
|  | Przyłącze kablowe:zaciski mostkowe (S) 4-70 mm2 i śrubowe M8 | ARS 00/100 mm | 63-811628-011 | 1 | 204.9
|  | Przyłącze kablowe: zaciski typu V; V-obejma 25-120SW | ARS 00/100 mm-V | 63-811628-021 | 1 | 217.4
|  | Przyłącze kablowe: zaciski typu V; bez V-obejm | ARS 00/100 mm-V | 63-811628-081 | 1 | 204.9
Rozłączniki ARS 00 - 160 A
Montaż na most szynowy o rozstawie 185 mm, ZAŁĄCZANIE 1-BIEGUNOWE- każda faza pojedynczo
|  | Przyłącze kablowe:zaciski mostkowe (S) 4-70 mm2 i śrubowe M8 | ARS 00-1 | 63-811410-011 | 1 | 262.1
|  | Przyłącze kablowe: zaciski typu V; V-obejma 25-120SW | ARS 00-1-V | 63-811410-021 | 1 | 271.4
|  | Przyłącze kablowe: zaciski typu V; bez V-obejm | ARS 00-1-V | 63-811410-051 | 1 | 262.1
Montaż na most szynowy o rozstawie 185 mm; ZAŁĄCZANIE 3-BIEGUNOWE - 3 fazy jednym uchwytem
|  | Przyłącze kablowe:zaciski mostkowe (S) 4-70 mm2 i śrubowe M8 | ARS 00-3 | 63-811806-011 | 1 | 262.1
|  | Przyłącze kablowe: zaciski typu V; V-obejma 25-120SW | ARS 00-3-V | 63-811806-021 | 1 | 271.4
|  | Przyłącze kablowe: zaciski typu V; bez V-obejm | ARS 00-3-V | 63-811806-051 | 1 | 262.1
Rozłączniki ARS 400 A dla wkładek WTNH wlk. 1, 2
Montaż na most szynowy o rozstawie 185 mm, ZAŁĄCZENIE 1-BIEGUNOWE - każda faza pojedynczo
|  | Przyłącze kablowe: zaciski typu V; V-obejma 240 mm2 | ARS 2-1-V | 63-811825-011 | 1 | 560.6
|  | Przyłącze kablowe: zaprasowane nakrętki M10 | ARS 2-1-M | 63-811825-031 | 1 | 550.2
|  | Przyłącze kablowe: zaciski typu 2V; podwójna V-obejma 240 mm2 | ARS 2-1-2V | 63-811825-051 | 1 | 572
|  | Przyłącze kablowe: zaciski typu V; bez V-obejm | ARS 2-1-V | 63-811825-091 | 1 | 550.2
|  | Przyłącze kablowe: zaciski typu 2V; bez V-obejm | ARS 2-1-2V | 63-811825-121 | 1 | 550.2
Montaż na most szynowy o rozstawie 185 mm, ZAŁĄCZANIE 3-BIEGUNOWE - 3 fazy jednym uchwytem
|  | Przyłącze kablowe: zaciski typu V; V-obejma 240 mm2 | ARS 2-6-V | 63-811826-011 | 1 | 560.6
|  | Przyłącze kablowe: zaprasowane nakrętki M10 | ARS 2-6-M | 63-811826-031 | 1 | 550.2
|  | Przyłącze kablowe: zaciski typu 2V; podwójna V-obejma 240 mm2 | ARS 2-6-2V | 63-811826-051 | 1 | 572
|  | Przyłącze kablowe: zaciski typu V; bez V-obejm | ARS 2-6-V | 63-811826-091 | 1 | 550.2
|  | Przyłącze kablowe: zaciski typu 2V; bez V-obejm | ARS 2-6-2V | 63-811826-121 | 1 | 550.2
AKCESORIA
AKCESORIA DO ARS 00/100
|  | Uziemiacz uniwersalny dla wlk. 00, 1, 2, 3 | UU 000 - 3 | 1115281041T | 1 | 1683.8
|  | V- obejma (Al) na pojedyńczy przewód - 25-120 mm2 | 25-120SW | 1119510008T | 1 | 9.36
|  | V- obejma (stalowa) na pojedyńczy przewód HM 10-120 mm2 | HM 10-120mm2 | 1119510077 | 1 | 11.4
|  | Zaciski hakowe (kpl.=3szt.) |  | 53-945361-011 | 1 | 15.6
|  | Styk pomocniczy (łącznik pomocniczy) stanu załączania (0-1) | SS05 5A/125 V~,3A/250V~ | 1115296049T | 1 | 10.4
|  | Tabliczka opisowa |  | 53-945333-011 | 1 | 6.24
|  | Kątowniki do montażu osłon (kpl.= 4) | MZAW | 1115281081T | 1 | 28.1
|  | Klema sektorowa 1,5-70 mm2 (95 mm2) kpl.=3szt. | 00-SV | 1115281034T | 1 | 31.2
|  | Adapter pojedynczy pod jeden aparat ARS 00/100mm o rozstawie torów prądowych 100 mm na systemie szyn zbiorczych o rozstawie 185 mm | adapter pojedynczy 100/185 | 1115281021T | 1 | 65.5
|  | Adapter podwójny pod dwa aparaty ARS 00/100mm o rozstawie torów prądowych 100 mm na systemie szyn zbiorczych o rozstawie 185 mm | adapter podwójny 100/185 | 1115281022T | 1 | 85.3
|  | Tuleja dystansowa do przekładnika (dł.36, f wew.12,5; f zew.22,5) | TDP | 1115718010T | 1 | 17.7
|  | Osłona szyn zbiorczych - poliwęglan, szer - 50 mm, dł - 562 mm, grub - 3 mm |  | 1361400006T | 1 | 36.4
|  | Sworzeń izolacyjny do mocowania osłon (szer. 50 mm) szyn zbiorczych M8/Ertalon |  | 1361400001T | 1 | 8.32
|  | Osłona zacisków |  | 53-945924-011 | 1 | 6.24
|  | Osłona zacisków wydłużająca |  | 51-823244-011 | 1 | 6.24
|  | Osłona zacisków wydłużająca |  | 51-945857-011 | 1 | 17.7
AKCESORIA DO ARS 00
|  | Uziemiacz uniwersalny dla wlk. 00, 1, 2, 3 | UU 000 - 3 | 1115281041T | 1 | 1683.8
|  | V- obejma (Al) na pojedynczy przewód - 25-120 mm2 | 25-120SW | 1119510008T | 1 | 9.36
|  | V- obejma (stalowa) na pojedynczy przewód HM 10-120 mm2 | HM 10-120mm2 | 1119510077 | 1 | 11.4
|  | Styk pomocniczy (łącznik pomocniczy) stanu załączania (0-1) | SS05 5A/125 V~,3A/250V~ | 1115296049T | 1 | 10.4
|  | Osłona szyn zbiorczych - poliwęglan, szer - 50 mm, dł - 562 mm, gr. - 3 mm |  | 1361400006T | 1 | 36.4
|  | Sworzeń izolacyjny do mocowania osłon (szer. 50mm) szyn zbiorczych M8/Ertalon |  | 1361400001T | 1 | 8.32
|  | Adapter dystansowy, podnoszący wysokość zabudowy dwóch aparatów wielkości 00/185mm, do czoła rozłącznika ARS 400A | adapter podwójny 185/185 | 52-005262-001 | 1 | 19.8
|  | Adapter zespolony podwójny wyrównujący ARS 00 do ARS 400 | adapter zespolony podwójny 185/185 | 1115281024T | 1 | 72.8
|  | Tuleja dystansowa do przekładnika j.w. (dł.36, f wew.12,5; f zew.22,5) | TDP | 1115718010T | 1 | 17.7
|  | Zaciski hakowe (kpl.=3szt.) |  | 53-945361-011 | 1 | 15.6
|  | Zaciski hakowe (kpl.=3szt.) do ARS pro wyrównanych do wysokości ARS 2, 3 |  | 53-945361-041 |  | 17.7
AKCESORIA DO ARS 2
|  | Uziemiacz uniwersalny dla wlk. 00, 1, 2, 3 | UU 000 - 3 | 1115281041T | 1 | 1683.8
|  | Styk pomocniczy (łącznik pomocniczy) stanu załączania (0-1) | SS05 5A/125 V~,3A/250V~ | 1115296049T | 1 | 10.4
|  | V- obejma (Al) na pojedynczy przewód - 35-300 mm2 | 35-300 SW-B | 1119510081T | 1 | 10.4
|  | V- obejma (Al) na dwa przewody (35-300 mm2) | 2/35-300SW-B | 1119510082T | 1 | 17.7
|  | V-obejma HS (stalowa) na pojedyńczy przewód - 35-300 mm2 | HS 35-300-C | 1119510084T | 1 | 13.5
|  | V-zacisk podwójny HS (stalowa) na dwa przewody 35-240 mm2 | HS 2/35-240-C | 1119510085T | 1 | 19.8
|  | Zaciski hakowe (kpl.=3szt.) do ARS 2, 3 |  | 1115281037T | 1 | 27
|  | Kątowniki do montażu osłon (kpl.= 4) | MZAW | 1115281081T | 1 | 28.1
|  | Sworzeń izolacyjny do mocowania osłon (szer. 100 mm) szyn zbiorczych M12/Ertalon |  | 1361400002T | 1 | 8.32
|  | Osłona szyn zbiorczych - poliwęglan, szer - 100 mm, dł - 716 mm, grub - 3 mm |  | 1361400007T | 1 | 39.5
|  | Tuleja dystansowa do przekładnika j.w. (dł.36, f wew.12,5; f zew.22,5) | TDP | 1115718010T | 1 | 17.7
|  | Osłona przyłącza - przegroda separująca w przyłączu kablowym |  | 51-930272-011 | 1 | 3.12
|  | Przyłącze kablowe umożliwiające niezależnie podłączenie dwóch kabli o przekroju do 240 mm2 zakończonych końcówką kablową+ osłona przyłącza | Przyłącze 2x240 mm2 | 53-931200-001 | 1 | 147.7
|  | Przyłącze kablowe umozliwiające niezależnie podłączenie trzech kabli o przekroju do 120 mm2 zakończonych końcówką kablową+ osłona przyłącza | Przyłącze 3x120 mm2 | 53-931201-001 | 1 | 164.3
INNE
|  | Łącznik do V-zacisku 25-120 mm2 "se" | VL120 | 1119510005T | 1 | 5.2
|  | Łącznik do V-zacisku 35-240 mm2 "se" | VL240 | 1119510002T | 1 | 12.5
|  | Nakrętka samozaprasowująca M8 , f otwotu 9,8 + 0,1 | M8 | 0653518082T | 1 | 2.08
|  | Nakrętka samozaprasowująca M10 , f otworu 12 + 0,1 | M10 | 0653518084T | 1 | 2.08
|  | Nakrętka samozaprasowująca M12 , f otworu 14 + 0,1 | M12 | 0653518083T | 1 | 2.08

## PBS
SPIS TREŚCI | Cennik ważny od 15.04.2018 roku
KONTAKT | podane ceny są cenami netto
Podstawy bezpiecznikowe listwowe PBS
|  |  | Oznaczenie | Nr artykułu | Pakowanie [szt.] | Cena [zł/szt.]
PBS 00 - 160 A
Montaż na most szynowy o rozstawie 100mm
|  | Przyłącze kablowe:zaciski mostkowe (S) 4-70 mm2 i śrubowe M8 | PBS 00/100 mm | 63-811627-011 | 1 | 156.7
|  | Przyłącze kablowe: zaciski typu V; V-obejma 25-120SW | PBS 00/100 mm - V | 63-811627-021 | 1 | 166.7
|  | Przyłącze kablowe: zaciski typu V; bez V-obejm | PBS 00/100 mm - V | 63-811627-041 | 1 | 156.7
Montaż na most szynowy o rozstawie 185mm
|  | Przyłącze kablowe: zaciski mostkowe (S) 4-70 mm2 i śrubowe M8 | PBS 00 | 63-811411-011 | 1 | 218.5
|  | Przyłącze kablowe: zaciski typu V; V-obejma 25-120SW | PBS 00 V | 63-811411-031 | 1 | 227.8
|  | Przyłącze kablowe: zaciski typu V; bez V-obejm | PBS 00 V | 63-811411-051 | 1 | 218.5
PBS 2 - 400 A ( PBSS 400 A) dla wkładek WTNH wlk. 1, 2
Montaż na most szynowy o rozstawie 185mm
|  | Zaciski kablowe typu V-klema 35-240 mm2 | PBS 2-V | 63-811639-011 | 1 | 352.6
|  | Zaciski kablowe typu (M) śruba M10 | PBS 2-M | 63-811639-031 | 1 | 342.2
|  | Zaciski kablowe typu 2V, podwójna V-klema 2/50-240 mm2 | PBS 2-2V | 63-811639-051 | 1 | 453.4
Montaż na most szynowy o rozstawie 185 mm z bocznym wyprowadzeniem odpływów
|  | Zaciski kablowe typu (M) śruba M12, wyprowadzenie odpływów z lewej strony | PBS 2-NL | 63-811673-011 | 1 | 446.2
|  | Zaciski kablowe typu (M) śruba M12, wyprowadzenie odpływów z prawej strony | PBS 2-NR | 63-811673-031 | 1 | 446.2
PBS 3 - 630 A
Montaż na most szynowy o rozstawie 185 mm
|  | Zaciski kablowe typu V-klema 35-240 mm2 | PBS 3-V | 63-811639-021 | 1 | 456.6
|  | Zaciski kablowe typu (M) śruba M10 | PBS 3-M | 63-811639-041 | 1 | 446.2
|  | Zaciski kablowe typu 2V, podwójna V-klema 2/50-240 mm2 | PBS 3-2V | 63-811639-061 | 1 | 551.2
Montaż na most szynowy o rozstawie 185 mm z bocznym wyprowadzeniem odpływów
|  | Zaciski kablowe typu (M) śruba M12, wyprowadzenie odpływów z lewej strony | PBS 3-NL | 63-811673-021 | 1 | 485.7
|  | Zaciski kablowe typu (M) śruba M12, wyprowadzenie odpływów z prawej strony | PBS 3-NR | 63-811673-041 | 1 | 485.7
AKCESORIA
AKCESORIA DO PBS 00/100
|  | Uziemiacz uniwersalny dla wlk. 00, 1, 2, 3 | UU 000 - 3 | 1115281041T | 1 | 1683.8
|  | V- obejma (Al) na pojedyńczy przewód - 25-120 mm2 | 25-120SW | 1119510008T | 1 | 9.36
|  | V- obejma (stalowa) na pojedyńczy przewód HM 10-120 mm2 | HM 10-120mm2 | 1119510077 | 1 | 11.4
|  | Zaciski hakowe (kpl.=3szt.) |  | 53-945361-011 | 1 | 15.6
|  | Klema sektorowa 1,5-70 mm2 (95 mm2) kpl.=3szt. | 00-SV | 1115281034T | 1 | 31.2
|  | Adapter pojedynczy pod jeden aparat ARS 00/100mm o rozstawie torów prądowych 100 mm na systemie szyn zbiorczych o rozstawie 185 mm | adapter pojedynczy 100/185 | 1115281021T | 1 | 65.5
|  | Adapter podwójny pod dwa aparaty ARS 00/100mm o rozstawie torów prądowych 100 mm na systemie szyn zbiorczych o rozstawie 185 mm | adapter podwójny 100/185 | 1115281022T | 1 | 85.3
|  | Tuleja dystansowa do przekładnika j.w.(dł.36, f wew.12,5; f zew.22,5) | TDP | 1115718010T | 1 | 17.7
|  | Osłona szyn zbiorczych - poliwęglan, szer - 50 mm, dł - 562 mm, grub - 3 mm |  | 1361400006T | 1 | 36.4
|  | Sworzeń izolacyjny do mocowania osłon (szer. 50 mm) szyn zbiorczych M8/Ertalon |  | 1361400001T | 1 | 8.32
|  | Osłona zacisków |  | 53-945924-011 | 1 | 6.24
|  | Osłona zacisków wydłużająca |  | 51-823244-011 | 1 | 6.24
|  | Osłona zacisków wydłużająca |  | 51-945857-011 | 1 | 17.7
AKCESORIA DO PBS 00
|  | Uziemiacz uniwersalny dla wlk. 00, 1, 2, 3 | UU 000 - 3 | 1115281041T | 1 | 1683.8
|  | V- obejma (Al) na pojedynczy przewód - 25-120 mm2 | 25-120SW | 1119510008T | 1 | 9.36
|  | V- obejma (stalowa) na pojedynczy przewód HM 10-120 mm2 | HM 10-120mm2 | 1119510077 | 1 | 11.4
|  | Osłona szyn zbiorczych - poliwęglan, szer - 50 mm, dł - 562 mm, gr. - 3 mm |  | 1361400006T | 1 | 36.4
|  | Sworzeń izolacyjny do mocowania osłon (szer. 50mm) szyn zbiorczych M8/Ertalon |  | 1361400001T | 1 | 8.32
|  | Adapter dystansowy, podnoszący wysokość zabudowy dwóch aparatów wielkości 00/185mm, do czoła aparatów wielkości 2, 3 | adapter podwójny 185/185 | 52-945158-011 | 1 | 19.8
|  | Adapter dystansowy, podnoszący wysokość zabudowy jednego aparatu wielkości 00/185mm, do czoła aparatów wielkości 2, 3 | adapter pojedynczy 185/185 | 51-945160-011 | 1 | 10.4
|  | Adapter zespolony podwójny wyrównujący smartARS 00 pro, ARS 00, (PBS 00) do ARS 400 pro, ARS 630 pro, (PBS 2 i 3) |  | 1115281024T | 1 | 72.8
|  | Tuleja dystansowa do przekładnika (dł.36, f wew.12,5; f zew.22,5) | TDP | 1115718010T | 1 | 17.7
|  | Osłona zacisków kablowych |  | 51-823342-011 | 1 | 6.24
|  | Zaciski hakowe (kpl.=3szt.) |  | 53-945361-011 | 1 | 15.6
|  | Zaciski hakowe (kpl.=3szt.) do ARS pro wyrównanych do wysokości ARS 2, 3 |  | 53-945361-041 |  | 17.7
AKCESORIA DO PBS 2, 3
|  | Uziemiacz uniwersalny dla wlk. 00, 1, 2, 3 | UU 000 - 3 | 1115281041T | 1 | 1683.8
|  | V- obejma (Al) na pojedynczy przewód - 35-300 mm2 | 35-300 SW-B | 1119510081T | 1 | 10.4
|  | V- obejma (Al) na dwa przewody (35-300 mm2) | 2/35-300SW-B | 1119510082T | 1 | 17.7
|  | V-obejma HS (stalowa) na pojedyńczy przewód - 35-300 mm2 | HS 35-300-C | 1119510084T | 1 | 13.5
|  | V-zacisk podwójny HS (stalowa) na dwa przewody 35-240 mm2 | HS 2/35-240-C | 1119510085T | 1 | 19.8
|  | Zaciski hakowe (kpl.=3szt.) do ARS 2, 3 |  | 1115281037T | 1 | 27
|  | Sworzeń izolacyjny do mocowania osłon (szer. 100 mm) szyn zbiorczych M12/Ertalon |  | 1361400002T | 1 | 8.32
|  | Osłona szyn zbiorczych - poliwęglan, szer - 100 mm, dł - 562 mm, grub - 3 mm |  | 1361400007T | 1 | 39.5
|  | Tuleja dystansowa do przekładnika (dł.36, f wew.12,5; f zew.22,5) | TDP | 1115718010T | 1 | 17.7
|  | Osłona zacisków kablowych długa |  | 51-930271-021 | 1 | 7.28
|  | Osłona przyłącza - przegroda separująca w przyłączu kablowym |  | 51-930272-011 | 1 | 4.47
|  | Przyłącze kablowe umożliwiające niezależnie podłączenie dwóch kabli o przekroju do 240 mm2 zakończonych końcówką kablową+ osłona przyłącza | Przyłącze 2x240 mm2 | 53-931200-001 | 1 | 147.7
|  | Przyłącze kablowe umozliwiające niezależnie podłączenie trzech kabli o przekroju do 120 mm2 zakończonych końcówką kablową+ osłona przyłącza | Przyłącze 3x120 mm2 | 53-931201-001 | 1 | 164.3
|  | Osłona wyrównawcza |  | 51-930313-011 | 1 | 4.16
|  | Osłona wkladek topikowych PBS 2,3 |  | 51-836288-011 | 1 | 7.28
INNE
|  | Łącznik do V-zacisku 25-120 mm2 "se" | VL120 | 1119510005T | 1 | 5.2
|  | Łącznik do V-zacisku 35-240 mm2 "se" | VL240 | 1119510002T | 1 | 12.5
|  | Nakrętka samozaprasowująca M8 , f otwotu 9,8 + 0,1 | M8 | 0653518082T | 1 | 2.08
|  | Nakrętka samozaprasowująca M10 , f otworu 12 + 0,1 | M10 | 0653518084T | 1 | 2.08
|  | Nakrętka samozaprasowująca M12 , f otworu 14 + 0,1 | M12 | 0653518083T | 1 | 2.08

## PBD
SPIS TREŚCI | Cennik ważny od 15.04.2018 roku
KONTAKT | podane ceny są cenami netto
Podstawy bezpiecznikowe typu PBD dla wkładek WTNH
|  |  | Oznaczenie | Nr artykułu | Pakowanie [szt.] | Cena [zł/szt.]
PBD 00 - 160 A
Wykonania 1-biegunowe
|  | Zaciski kablowe - obustronnie zacisk śrubowy (M) | PBD 00 | 1115281070T | 80 | 21.3
|  | Zaciski kablowe - obustronnie zacisk typu (V) | PBD 00-2V | 1115281071T | 80 | 21.3
|  | Zaciski kablowe - zacisk typu (V), zacisk śrubowy (M) | PBD 00-1V | 1115281073T | 80 | 21.3
Wykonania 3-biegunowe
|  | Zaciski kablowe - obustronnie zacisk typu (M) | PBD 00-3 HH | 1115281042T | 4 | 69.7
|  | Zaciski kablowe - obustronnie zacisk typu (V) | PBD 00-3 VV | 1115281043T | 4 | 69.7
PBD 1 - 250 A
Wykonania 1-biegunowe
|  | Zaciski kablowe - obustronnie zacisk śrubowy (M) | PBD 1 | 63-820991-011 | 20 | 29.1
|  | Zaciski kablowe - zacisk typu (V), zacisk śrubowy (M) | PBD 1-1V | 63-820991-021 | 20 | 28.1
|  | Zaciski kablowe - obustronnie zacisk typu (V) | PBD 1-2V | 63-820991-031 | 20 | 28.1
Wykonania 3-biegunowe
|  | Zaciski kablowe - obustronnie zacisk śrubowy (M) | PBD 13 | 63-820995-011 | 9 | 94.6
|  | Zaciski kablowe - zacisk typu (V), zacisk śrubowy (M) | PBD 13-1V | 63-820995-021 | 9 | 94.6
|  | Zaciski kablowe - obustronnie zacisk typu (V) | PBD 13-2V | 63-820995-031 | 9 | 94.6
PBD 2 - 400 A
Wykonania 1-biegunowe
|  | Zaciski kablowe - obustronnie zacisk śrubowy (M) | PBD 2 | 63-820992-011 | 20 | 42.6
|  | Zaciski kablowe - zacisk typu (V), zacisk śrubowy (M) | PBD 2-1V | 63-820992-021 | 20 | 42.6
|  | Zaciski kablowe - obustronnie zacisk typu (V) | PBD 2-2V | 63-820992-031 | 20 | 42.6
PBD 3 - 630 A
Wykonania 1-biegunowe
|  | Zaciski kablowe- obustronnie zacisk śrubowy (M) | PBD 3 | 63-820998-011 | 10 | 96.7
AKCESORIA
|  | Osłona podstawy PBD 00-3 |  | 1115281079T | 1 | 8.32
|  | Osłona krótka styków i zacisków do PBD 00 |  | 1115281076T | 1 | 3.12
|  | Osłona długa styków i zacisków do PBD 00 |  | 1115281077T | 1 | 3.12
|  | Osłona wkładki bezpiecznikowej podstawy do PBD 00 |  | 1115281078T | 1 | 3.12
|  | Przegroda międzyfazowa długa do podstawy PBD 00 HH |  | 1115281074T | 1 | 3.12
|  | V- obejma (Al) na pojedynczy przewód - 25-120 mm2 | 25-120SW | 1119510008T | 1 | 9.36
|  | V- obejma (Al) na dwa przewody 25-120 mm2 | 2/25-120SW | 1119510006T | 1 | 16.6
|  | V- obejma (Al) na pojedynczy przewód - 35-300 mm2 | 35-300 SW-B | 1119510081T | 1 | 10.4
|  | V- obejma (Al) na dwa przewody (35-300 mm2) | 2/35-300SW-B | 1119510082T | 1 | 17.7
|  | V-obejma HS (stalowa) na pojedynczy przewód - 35-300 mm2 | HS 35-300-C | 1119510084T | 1 | 13.5
|  | V-zacisk podwójny HS (stalowa) na dwa przewody (35-240 mm2) | HS 2/35-240-C | 1119510085T | 1 | 19.8
|  | Łącznik do V-zacisku 25-120 mm2 "se" | VL120 | 1119510005T | 1 | 5.2
|  | Łącznik do V-zacisku 35-240 mm2 "se" | VL240 | 1119510002T | 1 | 12.5
|  | Łącznik typu C dla PBD1 i 2 (dwa V-zaciski 240/300 mm2) |  | 1119510028T | 1 | 13.5
|  | Osłona V-zacisku 240/300 mm2 |  | 1119510026T | 1 | 2.08
|  | Nakrętka samozaprasowująca M8 , f otwotu 9,8 + 0,1 | M8 | 0653518082T | 1 | 2.08
|  | Nakrętka samozaprasowująca M10 , f otworu 12 + 0,1 | M10 | 0653518084T | 1 | 2.08
|  | Nakrętka samozaprasowująca M12 , f otworu 14 + 0,1 | M12 | 0653518083T | 1 | 2.08
|  | Uziemiacz uniwersalny dla wlk. 00, 1, 2, 3 | UU 000 - 3 | 1115281041T | 1 | 1683.8

## 4G
SPIS TREŚCI | Cennik ważny od 15.04.2018 roku
KONTAKT | podane ceny są cenami netto
Niskonapięciowe łączniki krzywkowe serii 4G
|  |  | Oznaczenie | Nr artykułu | Pakowanie [szt.] | Cena [zł/szt.]
( 0 - 1 ) - bez obudowy
ilość biegunów wykonanie Ith
|  | 1-biegunowy bez obudowy 10A | 4G10-90-U | 63-840390-011 | 1 | 28.6
|  | 1-biegunowy bez obudowy 16A | 4G16-90-U | 63-840390-021 | 1 | 29.8
|  | 1-biegunowy bez obudowy 25A | 4G25-90-U | 63-840390-031 | 1 | 32.1
|  | 2-biegunowy bez obudowy 10A | 4G10-91-U | 63-840393-011 | 1 | 28.6
|  | 2-biegunowy bez obudowy 16A | 4G16-91-U | 63-840393-021 | 1 | 33.3
|  | 3-biegunowy bez obudowy 10A | 4G10-10-U | 63-840304-011 | 1 | 29.8
|  | 3-biegunowy bez obudowy 16A | 4G16-10-U | 63-840304-021 | 1 | 36.7
|  | 3-biegunowy bez obudowy 25A | 4G25-10-U | 63-840304-031 | 1 | 43.6
|  | 3-biegunowy bez obudowy 40A | 4G40-10-U | 63-840304-041 | 1 | 58.4
|  | 3-biegunowy bez obudowy 63A | 4G63-10-U | 63-840304-051 | 1 | 67.8
|  | 3-biegunowy bez obudowy 80A | 4G80-10-U | 63-840304-061 | 1 | 199.7
|  | 3-biegunowy bez obudowy 100A | 4G100-10-U | 63-840304-071 | 1 | 369.5
|  | 4-biegunowy bez obudowy 10A | 4G10-92-U | 63-840396-011 | 1 | 36.7
|  | 4-biegunowy bez obudowy 16A | 4G16-92-U | 63-840396-021 | 1 | 40.2
|  | 4-biegunowy bez obudowy 25A | 4G25-92-U | 63-840396-031 | 1 | 48.2
|  | 4-biegunowy bez obudowy 40A | 4G40-92-U | 63-840396-041 | 1 | 62
|  | 4-biegunowy bez obudowy 63A | 4G63-92-U | 63-840396-051 | 1 | 72.3
|  | 4-biegunowy bez obudowy 80A | 4G80-92-U | 63-840396-061 | 1 | 211.2
( 0 - 1 ) - w obudowie
|  | 1-biegunowy w obudowie 10A | 4G10-90-PK | 63-840392-011 | 1 | 41.3
|  | 1-biegunowy w obudowie 10A | 4G10-90-PK IP65 | 63-840392-111 | 1 | 47
|  | 1-biegunowy w obudowie 16A | 4G16-90-PK | 63-840392-021 | 1 | 46
|  | 1-biegunowy w obudowie 25A | 4G25-90-PK | 63-840392-031 | 1 | 48.2
|  | 2-biegunowy w obudowie 10A | 4G10-91-PK | 63-840395-011 | 1 | 43.6
|  | 2-biegunowy w obudowie 10A | 4G10-91-PK IP65 | 63-840395-111 | 1 | 49.3
|  | 2-biegunowy w obudowie 16A | 4G16-91-PK | 63-840395-021 | 1 | 46
|  | 2-biegunowy w obudowie 25A | 4G25-91-PK | 63-840395-031 | 1 | 48.2
|  | 3-biegunowy w obudowie 10A | 4G10-10-PK | 63-840306-011 | 1 | 42.4
|  | 3-biegunowy w obudowie 10A | 4G10-10-PK IP65 | 63-840306-111 | 1 | 48.2
|  | 3-biegunowy w obudowie 16A | 4G16-10-PK | 63-840306-021 | 1 | 48.2
|  | 3-biegunowy w obudowie 25A | 4G25-10-PK | 63-840306-031 | 1 | 55
|  | 3-biegunowy w obudowie 40A | 4G40-10-PK | 63-840306-041 | 1 | 75.6
|  | 3-biegunowy w obudowie 63A | 4G63-10-PK | 63-840306-051 | 1 | 88.4
|  | 3-biegunowy w obudowie 80A | 4G80-10-PK | 63-840306-061 | 1 | 219
|  | 4-biegunowy w obudowie 10A | 4G10-92-PK | 63-840398-011 | 1 | 48.2
|  | 4-biegunowy w obudowie 10A | 4G10-92-PK IP65 | 63-840398-111 | 1 | 54
|  | 4-biegunowy w obudowie 16A | 4G16-92-PK | 63-840398-021 | 1 | 54
|  | 4-biegunowy w obudowie 25A | 4G25-92-PK | 63-840398-031 | 1 | 63.1
|  | 4-biegunowy w obudowie 40A | 4G40-92-PK | 63-840398-041 | 1 | 77
|  | 4-biegunowy w obudowie 63A | 4G63-92-PK | 63-840398-051 | 1 | 91.7
|  | 4-biegunowy w obudowie 80A | 4G80-92-PK | 63-840398-061 | 1 | 221.4
( 1 - 0 - 2 ) - bez obudowy
|  | 1-biegunowy bez obudowy 10A | 4G10-51-U | 63-840338-011 | 1 | 34.3
|  | 2-biegunowy bez obudowy 10A | 4G10-52-U | 63-840341-011 | 1 | 36.7
|  | 3-biegunowy bez obudowy 10A | 4G10-53-U | 63-840343-011 | 1 | 51.7
|  | 3-biegunowy bez obudowy 16A | 4G16-53-U | 63-840343-021 | 1 | 55
|  | 3-biegunowy bez obudowy 25A | 4G25-53-U | 63-840343-031 | 1 | 57.4
|  | 3-biegunowy bez obudowy 40A | 4G40-53-U | 63-840343-041 | 1 | 80.3
|  | 3-biegunowy bez obudowy 63A | 4G63-53-U | 63-840343-051 | 1 | 111.3
|  | 3-biegunowy bez obudowy 80A | 4G80-53-U | 63-840343-061 | 1 | 270.7
|  | 4-biegunowy bez obudowy 40A | 4G40-75-U | 63-246419-011 | 1 | 122.8
( 1 - 0 - 2 ) - w obudowie
|  | 1-biegunowy w obudowie 10A | 4G10-51-PK | 63-840340-011 | 1 | 46
|  | 1-biegunowy w obudowie 10A | 4G10-51-PK IP65 | 63-840340-111 | 1 | 51.7
|  | 3-biegunowy w obudowie 10A | 4G10-53-PK | 63-840345-011 | 1 | 62
|  | 3-biegunowy w obudowie 10A | 4G10-53-PK IP65 | 63-840345-111 | 1 | 67.8
|  | 3-biegunowy w obudowie 16A | 4G16-53-PK | 63-840345-021 | 1 | 67.8
|  | 3-biegunowy w obudowie 25A | 4G25-53-PK | 63-840345-031 | 1 | 72.3
|  | 3-biegunowy w obudowie 40A | 4G40-53-PK | 63-840345-041 | 1 | 96.4
|  | 3-biegunowy w obudowie 63A | 4G63-53-PK | 63-840345-051 | 1 | 120.5
|  | 3-biegunowy w obudowie 80A | 4G80-53-PK | 63-840345-061 | 1 | 289.2
|  | 4-biegunowy w obudowie 40A | 4G40-75-PK | 63-246418-011 | 1 | 157.2
( L - 0 - P ) - bez obudowy
|  | 3-biegunowy bez obudowy 10A | 4G10-11-U | 63-840307-011 | 1 | 41.3
|  | 3-biegunowy bez obudowy 16A | 4G16-11-U | 63-840307-021 | 1 | 50.5
|  | 3-biegunowy bez obudowy 25A | 4G25-11-U | 63-840307-031 | 1 | 57.4
|  | 3-biegunowy bez obudowy 40A | 4G40-11-U | 63-840307-041 | 1 | 80.3
|  | 3-biegunowy bez obudowy 63A | 4G63-11-U | 63-840307-051 | 1 | 111.3
|  | 3-biegunowy bez obudowy 80A | 4G80-11-U | 63-840307-061 | 1 | 278.8
( L - 0 - P ) - w obudowie
|  | 3-biegunowy w obudowie 10A | 4G10-11-PK | 63-840309-011 | 1 | 52.7
|  | 3-biegunowy w obudowie 10A | 4G10-11-PK IP65 | 63-840309-111 | 1 | 58.4
|  | 3-biegunowy w obudowie 16A | 4G16-11-PK | 63-840309-021 | 1 | 64.2
|  | 3-biegunowy w obudowie 25A | 4G25-11-PK | 63-840309-031 | 1 | 69.9
|  | 3-biegunowy w obudowie 40A | 4G40-11-PK | 63-840309-041 | 1 | 96.4
|  | 3-biegunowy w obudowie 63A | 4G63-11-PK | 63-840309-051 | 1 | 129.6
|  | 3-biegunowy w obudowie 80A | 4G80-11-PK | 63-840309-061 | 1 | 299.4
( Y - 0 -∆ ) - bez obudowy
|  | 3-biegunowy bez obudowy 10A | 4G10-12-U | 63-840310-011 | 1 | 55
|  | 3-biegunowy bez obudowy 16A | 4G16-12-U | 63-840310-021 | 1 | 58.4
|  | 3-biegunowy bez obudowy 25A | 4G25-12-U | 63-840310-031 | 1 | 69.9
|  | 3-biegunowy bez obudowy 40A | 4G40-12-U | 63-840310-041 | 1 | 102.1
|  | 3-biegunowy bez obudowy 63A | 4G63-12-U | 63-840310-051 | 1 | 129.6
|  | 3-biegunowy bez obudowy 80A | 4G80-12-U | 63-840310-061 | 1 | 356.7
( Y - 0 -∆ ) - w obudowie
|  | 3-biegunowy w obudowie 10A | 4G10-12-PK | 63-840591-011 | 1 | 68.8
|  | 3-biegunowy w obudowie 10A | 4G10-12-PK IP65 | 63-840591-111 | 1 | 74.6
|  | 3-biegunowy w obudowie 16A | 4G16-12-PK | 63-840591-021 | 1 | 73.5
|  | 3-biegunowy w obudowie 25A | 4G25-12-PK | 63-840591-031 | 1 | 87.2
|  | 3-biegunowy w obudowie 40A | 4G40-12-PK | 63-840591-041 | 1 | 109.1
|  | 3-biegunowy w obudowie 63A | 4G63-12-PK | 63-840591-051 | 1 | 149.1
|  | 3-biegunowy w obudowie 80A | 4G80-12-PK | 63-840591-061 | 1 | 377.5
(L3L1, L2L3, L1L2 - 0 - L1N, L2N, L3N ) - przełącznik woltomierza
|  | 4-biegunowy bez obudowy 10A | 4G10-66-U | 63-840360-011 | 1 | 64.2
( 1 - 0 - 2 ) - przełącznik do wózków akumulatorowych
|  | 5-biegunowy bez obudowy 80A | 4G80-770-U | 63-841838-061 | 1 | 109.1
Przełączniki 1-2
|  | 1-biegunowy (1-2) bez obudowy 10A | 4G10-55-U | 63-840348-011 | 1 | 41.3
|  | 1-biegunowy (1-2) w obudowie 10A | 4G10-55-PK | 63-840350-011 | 1 | 43.6
|  | 1-biegunowy (1-2) w obudowie 10A | 4G10-55-PK IP65 | 63-840350-111 | 1 | 51.7
|  | 2-biegunowy (1-2) bez obudowy 10A | 4G10-54-U | 63-840346-011 | 1 | 37.9
|  | 3-biegunowy (1-2) bez obudowy 10A | 4G10-56-U | 63-246416-011 | 1 | 52.7
|  | 4-biegunowy (1-2) bez obudowy 10A | 4G10-69-U | 63-840367-011 | 1 | 57.4
|  | 1-biegunowy (1-2) w obudowie 10A | 4G10-54-PK | 63-840347-011 | 1 | 40.2
|  | 1-biegunowy (1-2) w obudowie 10A | 4G10-54-PK IP65 | 63-840347-111 | 1 | 47
Przełączniki 0-1-2
|  | 1-fazowy (0-1-2) bez obudowy 10A | 4G10-108-U | 63-246420-011 | 1 | 43.6
Rozłączniki główne (awaryjne)
|  | 3-biegunowy (0-1), w obudowie, 16 A, czerwone pokrętło, żółte tło tabliczki, możliwość blokady za pomocą kłódki | 4G16-10-PK S6 | 63-241669-021 | 1 | 81.4
|  | 3-biegunowy (0-1), do montażu w obudowie, 16 A, łącznik ze sprzęgłem drzwiowym z blokadą drzwi, czerwone pokrętło, żółte tło tabliczki, możliwość blokady za pomocą kłódki, osłona zabezpieczająca przed dotykiem | 4G16-10-OU S8 S25 | 63-241670-021 | 1 | 137.7
|  | 3-biegunowy (0-1), bez obudowy, 16 A, czerwone pokrętło, żółte tło tabliczki, możliwość blokady za pomocą kłódki, osłona zabezpieczająca przed dotykiem | 4G16-10-U S25 | 63-241671-021 | 1 | 85
|  | 4-biegunowy (0-1), bez obudowy, 16A, czerwone pokrętło, żółte tło tabliczki, możliwość blokady za pomocą kłodki, osłona zabezpieczająca przed dotykiem | 4G16-92-U S25 | 63-246421-011 | 1 | 95.3
|  | 3-biegunowy (0-1), do montażu w obudowie, 25 A, łącznik ze sprzęgłem drzwiowym z blokadą drzwi, czerwone pokrętło, żółte tło tabliczki, możliwość blokady za pomocą kłódki, osłona zabezpieczająca przed dotykiem | 4G25-10-OU S8 S25 | 63-241672-031 | 1 | 142.4
|  | 3-biegunowy (0-1), w obudowie, 25 A, czerwone pokrętło, żółte tło tabliczki, możliwość blokady za pomocą kłódki | 4G25-10-PK S6 | 63-241673-031 | 1 | 87.2
|  | 3-biegunowy (0-1), bez obudowy, 25 A, czerwone pokrętło, żółte tło tabliczki, możliwość blokady za pomocą kłódki, osłona zabezpieczająca przed dotykiem | 4G25-10-U S25 | 63-241674-031 | 1 | 88.4
|  | 4-biegunowy (0-1), bez obudowy, 25 A, czerwone pokrętło, żółte tło tabliczki, możliwość blokady za pomocą kłódki, osłona zabezpieczająca przed dotykiem | 4G25-92-U S25 | 63-246422-011 | 1 | 97.4
|  | 4-biegunowy (0-1), w obudowie, 25 A, czerwone pokrętło, żółte tło tabliczki, możliwość blokady za pomocą kłódki | 4G25-92-PK S6 | 63-246423-011 | 1 | 110.1
|  | 3-biegunowy (0-1), do montażu w obudowie, 40A, łącznik ze sprzęgłem drzwiowym z blokadą drzwi, czerwone pokrętło, żółte tło tabliczki, możliwość blokady za pomocą kłódki, osłona zabezpieczająca przed dotykiem | 4G40-10-OU S8 S25 | 63-241675-041 | 1 | 164
|  | 3-biegunowy (0-1), w obudowie, 40 A, czerwone pokrętło, żółte tło tabliczki, możliwość blokady za pomocą kłódki | 4G40-10-PK S6 | 63-241676-041 | 1 | 130.8
|  | 3-biegunowy (0-1), bez obudowy, 40 A, czerwone pokrętło, żółte tło tabliczki, możliwość blokady za pomocą kłódki, osłona zabezpieczająca przed dotykiem | 4G40-10-U S25 | 63-241677-041 | 1 | 130.8
|  | 4-biegunowy (0-1), bez obudowy, 40 A, czerwone pokrętło, żółte tło tabliczki, możliwość blokady za pomocą kłódki, osłona zabezpieczająca przed dotykiem | 4G40-92-U S25 | 63-246424-011 | 1 | 138.7
|  | 3-biegunowy (0-1), bez obudowy, 63 A, czerwone pokrętło, żółte tło tabliczki, możliwość blokady za pomocą kłódki, osłona zabezpieczająca przed dotykiem | 4G63-10-U S25 | 63-241678-051 | 1 | 140
|  | 3-biegunowy (0-1), bez obudowy, 80 A, czerwone pokrętło, żółte tło tabliczki, możliwość blokady za pomocą kłódki | 4G80-10-U S6 | 63-241858-061 | 1 | 240.9
|  | 3-biegunowy, (0-1), bez obudowy, 80 A, czerwone pokrętło, żółte tło tabliczki, możliwość blokady za pomocą kłódki, osłona zabezpieczająca przed dotykiem | 4G80-10-U S25 | 63-246417-011 | 1 | 265
Akcesoria
|  | Pokrętło czarne R014 |  | 51-835601-041 | 1 | 6.24
|  | Pokrętło czerwone R012 |  | 51-835601-021 | 1 | 6.24
|  | Pokrętło czarne R114 |  | 51-835314-041 | 1 | 7.28
|  | Pokrętło czerwone R112 |  | 51-835314-021 | 1 | 7.28
|  | Pokrętło czarne R214 |  | 51-835341-041 | 1 | 8.32
|  | Pokrętło czerwone R212 |  | 51-835341-021 | 1 | 10.4
|  | Rączka czarna R124 |  | 1119108946 | 1 | 8.32
|  | Rączka czerwona R122 |  | 1119108953 | 1 | 8.32
|  | Rączka czarna R224 |  | 1119108955 | 1 | 10.4
|  | Rączka czerwona R222 |  | 1119108952 | 1 | 10.4
|  | Zacisk stożkowy |  | 51-840251-011 | 1 | 1.04
|  | Zacisk stożkowy |  | 51-840508-021 | 1 | 2.08
|  | Płyta przednia czarna |  | 51-835602-031 | 1 | 2.08
|  | Płyta przednia żółta |  | 1119108942 | 1 | 7.8
|  | Płyta przednia czarna |  | 51-835313-031 | 1 | 4.16
|  | Płyta przednia żółta |  | 51-835313-041 | 1 | 5.2
|  | Płyta przednia czarna |  | 51-822177-031 | 1 | 7.28
|  | Płyta przednia żółta |  | 51-822177-041 | 1 | 8.32
|  | Osłona tabliczki wskaźnikowej |  | 51-840204-011 | 1 | 1.56
|  | Osłona tabliczki wskaźnikowej |  | 51-840272-011 | 1 | 1.56
|  | Osłona tabliczki wskaźnikowej |  | 51-840542-011 | 1 | 3.12
|  | Wałek |  | 51-840160-011 (U) | 1 | 1.56
|  | Wałek |  | 51-840160-021 (OU) | 1 | 4.16
|  | Uszczelka labiryntowa |  | 51-840205-011 | 1 | 1.04
|  | Uszczelka labiryntowa |  | 51-840277-011 | 1 | 1.04
|  | Uszczelka labiryntowa |  | 51-840545-011 | 1 | 1.56
|  | Uszczelka gumowa |  | 51-840174-011 | 1 | 7.28
|  | Uszczelka gumowa |  | 1373200116 | 1 | 7.28
|  | Uszczelka gumowa |  | 1373200115 | 1 | 1.04
|  | Uszczelka filcowa |  | 51-840202-011 | 1 | 2.6
|  | Uszczelka filcowa |  | 51-840666-011 | 1 | 2.6
|  | Uszczelka filcowa |  | 51-840756-011 | 1 | 5.72
|  | Adapter na szynę TH |  | 53-840939-011 | 1 | 11.4
|  | Adapter na szynę TH |  | 53-839999-011 | 1 | 12.5
|  | Adapter na szynę TH |  | 53-839999-021 | 1 | 13.5
|  | Pokrętło czerwone (S6) |  | 1119108936 | 1 | 21.8
|  | Zasuwka czerwona (S6) |  | 1119108937 | 1 | 4.16
|  | Sprężyna (S6) |  | 1119108683 | 1 | 1.04
|  | Zacisk stożkowy (S6) |  | 1119108872 | 1 | 3.43
|  | Pierścień blokady (S6) |  | 1119108870 | 1 | 5.72
|  | Osłona tabliczki wskaźnikowej (S6) |  | 1119108871 | 1 | 7.8
|  | Płyta czołowa żółta (S6; S25) |  | 51-822189-041 | 1 | 10.4
|  | Płyta czołowa żółta (S6; S25) |  | 51-835534-031 | 1 | 18.7
|  | Pokrętło czerwone (S6; S25) |  | 51-822188-041 | 1 | 20.8
|  | Pokrętło czerwone (S6; S25) |  | 51-835531-011 | 1 | 26
|  | Osłona |  | 1119108768 | 1 | 21.8
|  | Osłona |  | 1119108769 | 1 | 22.9

## WTNH
SPIS TREŚCI | Cennik ważny od 15.04.2018 roku
KONTAKT | podane ceny są cenami netto
Wkładki topikowe ogólnego stosowania WTNH "gG" 500V~
Wersja standardowa - wskaźnik zadziałania klapkowy, od strony noża
|  | Prąd - In | Nr artykułu | Pakowanie [szt.] | Cena [zł/szt.]
WTNH 000
|  | 2A | 1115282100T | 3 - 120 | 11.3
|  | 4A | 1115282101T | 3 - 120 | 11.3
|  | 6A | 1115282102T | 3 - 120 | 11.3
|  | 10A | 1115282103T | 3 - 120 | 11.3
|  | 16A | 1115282104T | 3 - 120 | 10.19
|  | 20A | 1115282105T | 3 - 120 | 10.19
|  | 25A | 1115282106T | 3 - 120 | 10.19
|  | 32A | 1115282107T | 3 - 120 | 10.19
|  | 35A | 1115282108T | 3 - 120 | 10.19
|  | 40A | 1115282109T | 3 - 120 | 10.19
|  | 50A | 1115282110T | 3 - 120 | 10.19
|  | 63A | 1115282111T | 3 - 120 | 10.19
|  | 80A | 1115282112T | 3 - 120 | 10.19
|  | 100A | 1115282113T | 3 - 120 | 10.19
WTNH 00
|  | 125A | 1115282114T | 3 - 60 | 15.4
|  | 160A | 1115282116T | 3 - 60 | 15.4
WTNH 1C
|  | 6A | 1115282209T | 3 - 36 | 13.1
|  | 10A | 1115282210T | 3 - 36 | 13.1
|  | 16A | 1115282211T | 3 - 36 | 13.1
|  | 20A | 1115282212T | 3 - 36 | 13.1
|  | 25A | 1115282131T | 3 - 36 | 13.1
|  | 32A | 1115282132T | 3 - 36 | 13.1
|  | 35A | 1115282133T | 3 - 36 | 13.1
|  | 40A | 1115282134T | 3 - 36 | 13.1
|  | 50A | 1115282135T | 3 - 36 | 13.1
|  | 63A | 1115282136T | 3 - 36 | 13.1
|  | 80A | 1115282137T | 3 - 36 | 13.1
|  | 100A | 1115282138T | 3 - 36 | 13.1
|  | 125A | 1115282139T | 3 - 36 | 13.1
|  | 160A | 1115282140T | 3 - 36 | 13.1
WTNH 1
|  | 200A | 1115282141T | 3 - 36 | 16.7
|  | 224A | 1115282142T | 3 - 36 | 16.7
|  | 250A | 1115282143T | 3 - 36 | 16.7
WTNH 2C
|  | 25A | 1115282220T | 3 - 30 | 23.8
|  | 32A | 1115282221T | 3 - 30 | 23.8
|  | 35A | 1115282144T | 3 - 30 | 23.8
|  | 40A | 1115282145T | 3 - 30 | 23.8
|  | 50A | 1115282146T | 3 - 30 | 23.8
|  | 63A | 1115282147T | 3 - 30 | 23.8
|  | 80A | 1115282148T | 3 - 30 | 23.8
|  | 100A | 1115282149T | 3 - 30 | 23.8
|  | 125A | 1115282150T | 3 - 30 | 25.1
|  | 160A | 1115282151T | 3 - 30 | 25.1
|  | 200A | 1115282152T | 3 - 30 | 25.1
|  | 224A | 1115282153T | 3 - 30 | 25.1
|  | 250A | 1115282154T | 3 - 30 | 25.1
WTNH 2
|  | 315A | 1115282156T | 3 - 30 | 29.2
|  | 355A | 1115282157T | 3 - 30 | 30.5
|  | 400A | 1115282158T | 3 - 30 | 30.5
WTNH 3C
|  | 80A | 1115282214T | 3 - 24 | 39.3
|  | 100A | 1115282159T | 3 - 24 | 39.3
|  | 125A | 1115282160T | 3 - 24 | 39.3
|  | 160A | 1115282161T | 3 - 24 | 39.3
|  | 200A | 1115282162T | 3 - 24 | 40.6
|  | 224A | 1115282163T | 3 - 24 | 41.1
|  | 250A | 1115282164T | 3 - 24 | 41.1
|  | 300A | 1115282165T | 3 - 24 | 41.1
|  | 315A | 1115282166T | 3 - 24 | 41.1
|  | 355A | 1115282167T | 3 - 24 | 41.1
WTNH 3
|  | 400A | 1115282168T | 3 - 24 | 41.1
|  | 425A | 1115282169T | 3 - 24 | 53.7
|  | 500A | 1115282170T | 3 - 24 | 53.7
|  | 630A | 1115282171T | 3 - 24 | 53.7
Zwieracz nożowy
wielkość 00 - 160A
|  | ZN 00 | 1115282188T | 3 | 11.4
wielkość 1 - 250A
|  | ZN 1 | 1115282189T | 3 | 17.2
wielkość 2 - 400A
|  | ZN 2 | 1115282190T | 3 | 24.1
wielkość 3 - 630A
|  | ZN 3 | 1115282191T | 3 | 29.8
Uchwyt uniwersalny do wyjmowania wkładek wlk. 00, 1, 2, 3
|  | Uchwyt do WT 00, 1, 2, 3 | 1115282186T | 10 | 26.4
|  | Uchwyt z rękawem ochronnym | 1115282187T | 10 | 158.3

## RA
SPIS TREŚCI | Cennik ważny od 15.04.2018 roku
KONTAKT | podane ceny są cenami netto
Rozłączniki izolacyjne RA z napędem niezależnym (migowym)
|  | Typ | In | Ilość biegunów | Wyposażenie dodatkowe* | Oznaczenie | Nr artykułu | Pakowanie [szt.] | Cena [zł/szt.]
wykonania z zaciskami przyłączeniowymi w wersji standardowej
|  | RA 100 | 100 A | 3 | - | RA 100 P3 | konfigurator | 1 | 124.8
|  |  |  | 3 + N | - | RA 100 P3 N | konfigurator | 1 | 165.4
|  |  |  | 4 | - | RA 100 P4 | konfigurator | 1 | 177.8
|  |  |  | 3 | R1 | RA 100 P3/R | konfigurator | 1 | 133.1
|  |  |  | 3 +N | R1 | RA 100 P3 N/R | konfigurator | 1 | 190.3
|  |  |  | 4 | R1 | RA 100 P4/R | konfigurator | 1 | 226.7
|  | RA 160 | 160 A | 3 | - | RA 160 P3 | 63-822982-011 | 1 | 170.6
|  |  |  | 3 + N | - | RA 160 P3 N | konfigurator | 1 | 303.7
|  |  |  | 3 | R1 | RA 160 P3/R | 63-822982-051 | 1 | 215.3
|  |  |  | 3 + N | R1 | RA 160 P3 N/R | konfigurator | 1 | 334.9
|  | RA 250 | 250 A | 3 | - | RA 250 P3 | 63-822982-021 | 1 | 316.2
|  |  |  | 3 + N | - | RA 250 P3 N | konfigurator | 1 | 329.7
|  |  |  | 3 | R1 | RA 250 P3/R | 63-822982-061 | 1 | 354.6
|  |  |  | 3 + N | R1 | RA 250 P3 N/R | konfigurator | 1 | 354.6
|  | RA 400 | 400 A | 3 | - | RA 400 P3 | 63-811593-011 | 1 | 486.7
|  |  |  | 3 + N | - | RA 400 P3 N | konfigurator | 1 | 569.9
|  |  |  | 3 | R1 | RA 400 P3/R | 63-811593-051 | 1 | 531.4
|  |  |  | 3 + N | R1 | RA 400 P3 N/R | konfigurator | 1 | 569.9
|  | RA 630 | 630 A | 3 | - | RA 630 P3 | 63-811593-021 | 1 | 708.2
|  |  |  | 3 + N | - | RA 630 P3 N | konfigurator | 1 | 942.2
|  |  |  | 3 | R1 | RA 630 P3/R | 63-811593-061 | 1 | 797.7
|  |  |  | 3 + N | R1 | RA 630 P3 N/R | konfigurator | 1 | 974.5
|  | RA 1250 | 1250 A | 3 | - | RA 1250 P3 | 63-811601-011 | 1 | 1708.7
|  |  |  | 3 + N | - | RA 1250 P3 N | 63-811601-021 | 1 | 1998.9
|  |  |  | 3 | R1 | RA 1250 P3/R | 63-811601-031 | 1 | 1771.1
|  |  |  | 3 + N | R1 | RA 1250 P3 N/R | 63-811601-041 | 1 | 2150.7
wykonania z zaciskami przyłączeniowymi w wersji A
|  | RA 100 | 100 A | 3 | - | RA 100 P3 A | 63-823064-021 | 1 | 241.3
|  |  |  | 3 + N | - | RA 100 P3 NA | 63-823064-101 | 1 | 266.2
|  |  |  | 4 | - | RA 100 P4 A | 63-823064-061 | 1 | 246.5
|  |  |  | 3 | R1 | RA 100 P3 A/R | 63-823064-141 | 1 | 253.8
|  |  |  | 3 + N | R1 | RA 100 P3 NA/R | 63-823064-221 | 1 | 278.7
|  |  |  | 4 | R1 | RA 100 P4 A/R | 63-823064-181 | 1 | 278.7
|  | RA 160 | 160 A | 3 | - | RA 160 P3 A | 63-823165-011 | 1 | 322.4
|  |  |  | 3 + N | - | RA 160 P3 NA | 63-823165-021 | 1 | 329.7
|  |  |  | 3 | R1 | RA 160 P3 A/R | 63-823165-131 | 1 | 342.2
|  |  |  | 3 + N | R1 | RA 160 P3 NA/R | 63-823165-141 | 1 | 354.6
|  | RA 250 | 250 A | 3 | - | RA 250 P3 A | 63-823165-031 | 1 | 342.2
|  |  |  | 3 + N | - | RA 250 P3 NA | 63-823165-041 | 1 | 367.1
|  |  |  | 3 | R1 | RA 250 P3 A/R | 63-823165-151 | 1 | 379.6
|  |  |  | 3 + N | R1 | RA 250 P3 NA/R | 63-823165-161 | 1 | 385.8
|  | RA 400 | 400 A | 3 | - | RA 400 P3 A | 63-811618-011 | 1 | 569.9
|  |  |  | 3 + N | - | RA 400 P3 NA | 63-811618-031 | 1 | 576.2
|  |  |  | 3 | R1 | RA 400 P3 A/R | 63-811618-131 | 1 | 626.1
|  |  |  | 3 + N | R1 | RA 400 P3 NA/R | 63-811618-151 | 1 | 657.3
|  | RA 630 | 630 A | 3 | - | RA 630 P3 A | 63-811618-021 | 1 | 930.8
|  |  |  | 3 + N | - | RA 630 P3 NA | 63-811618-041 | 1 | 967.2
|  |  |  | 3 | R1 | RA 630 P3 A/R | 63-811618-141 | 1 | 967.2
|  |  |  | 3 + N | R1 | RA 630 P3 NA/R | 63-811618-161 | 1 | 1000.5
wykonania z zaciskami przyłączeniowymi w wersji B
|  | RA 100 | 100 A | 3 | - | RA 100 P3 B | 63-823064-031 | 1 | 241.3
|  |  |  | 3 + N | - | RA 100 P3 NB | 63-823064-111 | 1 | 266.2
|  |  |  | 4 | - | RA 100 P4 B | 63-826064-071 | 1 | 246.5
|  |  |  | 3 | R1 | RA 100 P3 B/R | 63-823064-151 | 1 | 253.8
|  |  |  | 3 + N | R1 | RA 100 P3 NB/R | 63-823064-231 | 1 | 278.7
|  |  |  | 4 | R1 | RA 100 P4 B/R | 63-823064-191 | 1 | 278.7
|  | RA 160 | 160 A | 3 | - | RA 160 P3 B | 63-823165-051 | 1 | 322.4
|  |  |  | 3 + N | - | RA 160 P3 NB | 63-823165-061 | 1 | 329.7
|  |  |  | 3 | R1 | RA 160 P3 B/R | 63-823165-171 | 1 | 342.2
|  |  |  | 3 + N | R1 | RA 160 P3 NB/R | 63-823165-181 | 1 | 354.6
|  | RA 250 | 250 A | 3 | - | RA 250 P3 B | 63-823165-071 | 1 | 342.2
|  |  |  | 3 + N | - | RA 250 P3 NB | 63-823165-081 | 1 | 367.1
|  |  |  | 3 | R1 | RA 250 P3 B/R | 63-823165-191 | 1 | 379.6
|  |  |  | 3 + N | R1 | RA 250 P3 NB/R | 63-823165-201 | 1 | 385.8
|  | RA 400 | 400 A | 3 | - | RA 400 P3 B | 63-811618-051 | 1 | 569.9
|  |  |  | 3 + N | - | RA 400 P3 NB | 63-811618-071 | 1 | 576.2
|  |  |  | 3 | R1 | RA 400 P3 B/R | 63-811618-171 | 1 | 626.1
|  |  |  | 3 + N | R1 | RA 400 P3 NB/R | 63-811618-191 | 1 | 657.3
|  | RA 630 | 630 A | 3 | - | RA 630 P3 B | 63-811618-061 | 1 | 930.8
|  |  |  | 3 + N | - | RA 630 P3 NB | 63-811618-081 | 1 | 967.2
|  |  |  | 3 | R1 | RA 630 P3 B/R | 63-811618-181 | 1 | 967.2
|  |  |  | 3 + N | R1 | RA 630 P3 NB/R | 63-811618-201 | 1 | 1000.5
wykonania z zaciskami przyłączeniowymi w wersji C
|  | RA 100 | 100 A | 3 | - | RA 100 P3 C | 63-823064-041 | 1 | 241.3
|  |  |  | 3 + N | - | RA 100 P3 NC | 63-823064-121 | 1 | 266.2
|  |  |  | 4 | - | RA 100 P4 C | 63-823064-081 | 1 | 246.5
|  |  |  | 3 | R1 | RA 100 P3 C/R | 63-823064-161 | 1 | 253.8
|  |  |  | 3 + N | R1 | RA 100 P3 NC/R | 63-823064-241 | 1 | 278.7
|  |  |  | 4 | R1 | RA 100 P4 C/R | 63-823064-201 | 1 | 278.7
|  | RA 160 | 160 A | 3 | - | RA 160 P3 C | 63-823165-091 | 1 | 322.4
|  |  |  | 3 + N | - | RA 160 P3 NC | 63-823165-101 | 1 | 329.7
|  |  |  | 3 | R1 | RA 160 P3 C/R | 63-823165-211 | 1 | 342.2
|  |  |  | 3 + N | R1 | RA 160 P3 NC/R | 63-823165-221 | 1 | 354.6
|  | RA 250 | 250 A | 3 | - | RA 250 P3 C | 63-823165-111 | 1 | 342.2
|  |  |  | 3 + N | - | RA 250 P3 NC | 63-823165-121 | 1 | 367.1
|  |  |  | 3 | R1 | RA 250 P3 C/R | 63-823165-231 | 1 | 379.6
|  |  |  | 3 + N | R1 | RA 250 P3 NC/R | 63-823165-241 | 1 | 385.8
|  | RA 400 | 400 A | 3 | - | RA 400 P3 C | 63-811618-091 | 1 | 569.9
|  |  |  | 3 + N | - | RA 400 P3 NC | 63-811618-111 | 1 | 576.2
|  |  |  | 3 | R1 | RA 400 P3 C/R | 63-811618-211 | 1 | 626.1
|  |  |  | 3 + N | R1 | RA 400 P3 NC/R | 63-811618-231 | 1 | 657.3
|  | RA 630 | 630 A | 3 | - | RA 630 P3 C | 63-811618-101 | 1 | 930.8
|  |  |  | 3 + N | - | RA 630 P3 NC | 63-811618-121 | 1 | 967.2
|  |  |  | 3 | R1 | RA 630 P3 C/R | 63-811618-221 | 1 | 967.2
|  |  |  | 3 + N | R1 | RA 630 P3 NC/R | 63-811618-241 | 1 | 1000.5
AKCESORIA
Rączki z tworzywa sztucznego IP 65, o oznaczeniu I-0 i ON-OFF
|  | Kolor czarny, długość-65 mm, do wałków f 8, do rozłączników RA 100 i RAB 000 |  |  |  | OHB 65J8 | 1119528073 | 1 | 92.6
|  | Kolor żółto-czerwony, długość-65 mm, do wałków f 8, do rozłączników RA 100 i RAB 000 |  |  |  | OHY 65J8 | 1119528074 | 1 | 92.6
|  | Kolor czarny, długość-95 mm, do wałków f 10, do rozłączników RA 160/250 i RAB 00 |  |  |  | OHB 95J10 | 1119528075 | 1 | 99.8
|  | Kolor żółto-czerwony, długość-95 mm, do wałków f 10, do rozłączników RA160/250 i RAB 00 |  |  |  | OHY 95J10 | 1119528076 | 1 | 99.8
|  | Kolor czarny, długość-125 mm, do wałków f 12, do rozłączników RA 400/630 i RAB 1/2 |  |  |  | OHB 125J12 | 1119528077 | 1 | 99.8
|  | Kolor żółto-czerwony, długość-125 mm, do wałków f 12, do rozłączników RA 400/6300 i RAB 1/2 |  |  |  | OHY 125J12 | 1119528078 | 1 | 99.8
|  | Kolor czarny, długość-145 mm, do wałków f 12, do rozłączników RAB 3 |  |  |  | OHB 145J12 | 1119528079 | 1 | 115.4
|  | Kolor żółto-czerwony, długość-145 mm, do wałków f 12, do rozłączników RAB 3 |  |  |  | OHY 145J12 | 1119528080 | 1 | 115.4
|  | Kolor czarny, długość-175 mm, do wałków f 12, do rozłączników 1250 |  |  |  | OHB 175J12 | 1119528081 | 1 | 123.8
|  | Kolor żółto-czerwony, długość-175 mm, do wałków f 12, do rozłączników 1250 |  |  |  | OHY 175J12 | 1119528088 | 1 | 123.8
Wałki napędowe
|  | Do RA 100; RAB 000 - f 8; 100mm |  |  |  |  | 51-943952-011 | 1 | 8.32
|  | Do RA 100; RAB 000 - f 8; 200mm |  |  |  |  | 51-943952-021 | 1 | 9.36
|  | Do RA 100; RAB 000 - f 8; 400mm |  |  |  |  | 51-943952-031 | 1 | 12.5
|  | Do Ra 100; RAB 000 - f 8; 600 mm |  |  |  |  | 51-943952-041 | 1 | 31.2
|  | Do RA 160 / 250; RAB 00 - f 10; 100mm |  |  |  |  | 51-944280-011 | 1 | 9.36
|  | Do RA 160 / 250; RAB 00 - f 10; 200mm |  |  |  |  | 51-944280-021 | 1 | 12.5
|  | Do RA 160 / 250; RAB 00 - f 10; 400mm |  |  |  |  | 51-944280-031 | 1 | 14.6
|  | Do RA 160 / 250; RAB 00 - f 10; 600mm |  |  |  |  | 51-944280-041 | 1 | 42.6
|  | Do RA 400 / 630; RAB 1 / 2 / 3 - f 12; 100mm |  |  |  |  | 51-943953-011 | 1 | 12.5
|  | Do RA 400 / 630; RAB 1 / 2 / 3 - f 12; 200mm |  |  |  |  | 51-943953-021 | 1 | 16.6
|  | Do RA 400 / 630; RAB 1 / 2 / 3 - f 12; 400mm |  |  |  |  | 51-943953-041 | 1 | 18.7
|  | Do RA 400 / 630 / 1250; RAB 1 / 2 / 3 - f 12; 600mm |  |  |  |  | 51-943953-031 | 1 | 51
Sprzęgniki
|  | Do RA 100; RAB 000 - f 8 |  |  |  |  | 53-944917-011 | 1 | 14.6
|  | Do RA 160 / 250; ; RAB 00 - f 10 |  |  |  |  | 53-944917-021 | 1 | 16.6
|  | Do RA 400 / 630 / 1250; RAB 1 / 2 / 3 - f 12 |  |  |  |  | 53-944917-031 | 1 | 17.7
Zestaw przedłużający (sprzęgnik + wałek)
|  | Do RA 100; RAB 000 - f 8; 100mm |  |  |  |  | 63-946239-011 | 1 kpl | 22.9
|  | Do RA 100; RAB 000 - f 8; 200mm |  |  |  |  | 63-946239-021 | 1 kpl | 23.9
|  | Do RA 100; RAB 000 - f 8; 400mm |  |  |  |  | 63-946239-031 | 1 kpl | 28.1
|  | Do Ra 100; RAB 000 - f 8; 600 mm |  |  |  |  | 63-946239-041 | 1 kpl | 45.8
|  | Do RA 160 / 250; RAB 00 - f 10; 100mm |  |  |  |  | 63-946240-011 | 1 kpl | 25
|  | Do RA 160 / 250; RAB 00 - f 10; 200mm |  |  |  |  | 63-946240-021 | 1 kpl | 29.1
|  | Do RA 160 / 250; RAB 00 - f 10; 400mm |  |  |  |  | 63-946240-031 | 1 kpl | 31.2
|  | Do RA 160 / 250; RAB 00 - f 10; 600mm |  |  |  |  | 63-946240-041 | 1 kpl | 58.2
|  | Do RA 400 / 630; RAB 1 / 2 / 3 - f 12; 100mm |  |  |  |  | 63-946241-011 | 1 kpl | 30.2
|  | Do RA 400 / 630; RAB 1 / 2 / 3 - f 12; 200mm |  |  |  |  | 63-946241-021 | 1 kpl | 33.3
|  | Do RA 400 / 630; RAB 1 / 2 / 3 - f 12; 400mm |  |  |  |  | 63-946241-041 | 1 kpl | 35.4
|  | Do RA 400 / 630 / 1250; RAB 1 / 2 / 3 - f 12; 600mm |  |  |  |  | 63-946241-031 | 1 kpl | 67.6
Osłony wkładek topikowych
|  | Do RAB 000 - 3-biegunowego |  |  |  |  | 53-944921-011 | 1 | 33.3
|  | Do RAB 000 - 4-biegunowego |  |  |  |  | 53-944921-021 | 1 | 36.4
|  | Do RAB 00 |  |  |  |  | 53-944921-031 | 1 | 36.4
|  | Do RAB 1, RAB 2 |  |  |  |  | 53-944921-041 | 1 | 58.2
|  | Do RAB 3 |  |  |  |  | 53-944921-051 | 1 | 75.9
Osłony zacisków
|  | Do RA 100; RAB 000 |  |  |  |  | 51-839842-011 | 1 | 8.32
|  | Do RA 160, RA 250; RAB 00 |  |  |  |  | 51-838546-011 | 1 | 10.4
|  | Do RA 400, RA 630; RAB 1, RAB 2, RAB 3 |  |  |  |  | 51-839843-011 | 1 | 3.12
|  | Do RA 1250 |  |  |  |  | kofigurator | 1 | 77
Adapter dla uchwytu wymiany wkładek bezpiecznikowych
|  | Do RAB 000 |  |  |  |  | 53-944933-011 | 1 | 39.5
Mechanizm przełącznika agregat - sieć
|  | Do RA 160, RA 250 |  |  |  |  | 63-839949-011 | 1 | 229.8
|  | Do RA 160, RA 250 z rączką OHB |  |  |  |  | 63-839949-021 | 1 | 316.2
|  | Do RA 400, RA 630 |  |  |  |  | 63-839972-011 | 1 | 229.8
|  | Do RA 400, RA 630 z rączką OHB |  |  |  |  | 63-839972-021 | 1 | 379.6
|  | Do RA 1250 |  |  |  |  | 63-930893-011 | 1 | 476.3
|  | Do RA 1250 z rączką OHB |  |  |  |  | 63-930893-021 | 1 | 430.6
Styki pomocnicze ON - OFF
|  | Do RA 100; RAB 000 - jeden łacznik |  |  |  |  | 53-944915-011 | 1 | 23.9
|  | Do RA 160, RA 250; RAB 00 - jeden łącznik |  |  |  |  | 53-944916-011 | 1 | 28.1
|  | Do RA 400/630/1250; RAB 1 / 2 / 3 - jeden łącznik |  |  |  |  | 53-944916-031 | 1 | 28.1
|  | Do RA 160 / 250; RAB 00 - dwa łączniki |  |  |  |  | 53-944916-021 | 1 | 54.1
|  | Do RA 400 / 630 / 1250; RAB 1 / 2 / 3 - dwa łączniki |  |  |  |  | 53-944916-041 | 1 | 54.1

## RAB
SPIS TREŚCI | Cennik ważny od 15.04.2018 roku
KONTAKT | podane ceny są cenami netto
Rozłączniki izolacyjne z bezpiecznikami RAB
|  | Typ | In | Ilość biegunów | Wyposażenie dodatkowe* | Oznaczenie | Nr artykułu | Pakowanie [szt.] | Cena [zł/szt.]
wykonania z zaciskami przyłączeniowymi w wersji standardowej
|  | RAB 000 | 100 A | 3 | - | RAB 000 P3 | kofigurator | 1 | 215.3
|  |  |  | 3 + N | - | RAB 000 P3 N | kofigurator | 1 | 226.7
|  |  |  | 4 | - | RAB 000 P4 | 63-823063-051 | 1 | 246.5
|  |  |  | 3 | R1 | RAB 000 P3 / R | kofigurator | 1 | 278.7
|  |  |  | 3 +N | R1 | RAB 000 P3 N / R | kofigurator | 1 | 291.2
|  |  |  | 4 | R1 | RAB 000 P4 / R | kofigurator | 1 | 316.2
|  | RAB 00 | 160 A | 3 | - | RAB 00 P3 | kofigurator | 1 | 297.4
|  |  |  | 3 + N | - | RAB 00 P3 N | kofigurator | 1 | 303.7
|  |  |  | 3 | R1 | RAB 00 P3/R | kofigurator | 1 | 342.2
|  |  |  | 3 + N | R1 | RAB 00 P3 N/R | kofigurator | 1 | 367.1
|  | RAB 1 | 250 A | 3 | - | RAB 1 P3 | kofigurator | 1 | 620.9
|  |  |  | 3 + N | - | RAB 1 P3 N | kofigurator | 1 | 682.2
|  |  |  | 3 | R1 | RAB 1 P3/R | kofigurator | 1 | 670.8
|  |  |  | 3 + N | R1 | RAB 1 P3 N/R | kofigurator | 1 | 696.8
|  | RAB 2 | 400 A | 3 | - | RAB 2 P3 | kofigurator | 1 | 987
|  |  |  | 3 + N | - | RAB 2 P3 N | kofigurator | 1 | 1018.2
|  |  |  | 3 | R1 | RAB 2 P3/R | 63-811529-061 | 1 | 1031.7
|  |  |  | 3 + N | R1 | RAB 2 P3 N/R | kofigurator | 1 | 1062.9
|  | RAB 3 | 630 A | 3 | - | RAB 3 P3 | kofigurator | 1 | 1568.3
|  |  |  | 3 + N | - | RAB 3 P3 N | kofigurator | 1 | 1619.3
|  |  |  | 3 | R1 | RAB 3 P3/R | 63-811564-031 | 1 | 1669.2
|  |  |  | 3 + N | R1 | RAB 3 P3 N/R | konfigurator | 1 | 1682.7
wykonania z zaciskami przyłączeniowymi w wersji A
|  | RAB 000 | 100 A | 3 | - | RAB 000 P3 A | konfigurator | 1 | 367.1
|  |  |  | 3 + N | - | RAB 000 P3 NA | 63-823063-101 | 1 | 367.1
|  |  |  | 4 | - | RAB 000 P4 A | 63-823063-061 | 1 | 374.4
|  |  |  | 3 | R1 | RAB 000 P3 A / R | konfigurator | 1 | 410.8
|  |  |  | 3 +N | R1 | RAB 000 P3 NA / R | konfigurator | 1 | 418.1
|  |  |  | 4 | R1 | RAB 000 P4 A / R | konfigurator | 1 | 430.6
|  | RAB 00 | 160 A | 3 | - | RAB 00 P3 A | konfigurator | 1 | 449.3
|  |  |  | 3 + N | - | RAB 00 P3 NA | konfigurator | 1 | 708.2
|  |  |  | 3 | R1 | RAB 00 P3 A/R | konfigurator | 1 | 494
|  |  |  | 3 + N | R1 | RAB 00 P3 NA/R | konfigurator | 1 | 536.6
|  | RAB 1 | 250 A | 3 | - | RAB 1 P3 A | konfigurator | 1 | 785.2
|  |  |  | 3 + N | - | RAB 1 P3 NA | konfigurator | 1 | 797.7
|  |  |  | 3 | R1 | RAB 1 P3 A/R | konfigurator | 1 | 810.2
|  |  |  | 3 + N | R1 | RAB 1 P3 NA/R | konfigurator | 1 | 847.6
|  | RAB 2 | 400 A | 3 | - | RAB 2 P3 A | konfigurator | 1 | 1132.6
|  |  |  | 3 + N | - | RAB 2 P3 NA | konfigurator | 1 | 1152.3
|  |  |  | 3 | R1 | RAB 2 P3 A/R | konfigurator | 1 | 1177.3
|  |  |  | 3 + N | R1 | RAB 2 P3 NA/R | konfigurator | 1 | 1202.2
|  | RAB 3 | 630 A | 3 | - | RAB 3 P3 A | konfigurator | 1 | 1708.7
|  |  |  | 3 + N | - | RAB 3 P3 NA | konfigurator | 1 | 1733.7
|  |  |  | 3 | R1 | RAB 3 P3 A/R | konfigurator | 1 | 1777.4
|  |  |  | 3 + N | R1 | RAB 3 P3 NA/R | konfigurator | 1 | 1789.8
wykonania z zaciskami przyłączeniowymi w wersji B
|  | RAB 000 | 100A | 3 | - | RAB 000 P3 B | konfigurator | 1 | 367.1
|  |  |  | 3 + N | - | RAB 000 P3 NB | 63-823063-111 | 1 | 367.1
|  |  |  | 4 | - | RAB 000 P4 B | 63-823063-071 | 1 | 374.4
|  |  |  | 3 | R1 | RAB 000 P3 B / R | konfigurator | 1 | 410.8
|  |  |  | 3 +N | R1 | RAB 000 P3 NB / R | konfigurator | 1 | 418.1
|  |  |  | 4 | R1 | RAB 000 P4 B / R | konfigurator | 1 | 430.6
|  | RAB 00 | 160A | 3 | - | RAB 00 P3 B | konfigurator | 1 | 449.3
|  |  |  | 3 + N | - | RAB 00 P3 NB | konfigurator | 1 | 708.2
|  |  |  | 3 | R1 | RAB 00 P3 B/R | konfigurator | 1 | 494
|  |  |  | 3 + N | R1 | RAB 00 P3 NB/R | konfigurator | 1 | 536.6
|  | RAB 1 | 250A | 3 | - | RAB 1 P3 B | konfigurator | 1 | 785.2
|  |  |  | 3 + N | - | RAB 1 P3 NB | konfigurator | 1 | 797.7
|  |  |  | 3 | R1 | RAB 1 P3 B/R | konfigurator | 1 | 810.2
|  |  |  | 3 + N | R1 | RAB 1 P3 NB/R | konfigurator | 1 | 847.6
|  | RAB 2 | 400A | 3 | - | RAB 2 P3 B | konfigurator | 1 | 1132.6
|  |  |  | 3 + N | - | RAB 2 P3 NB | konfigurator | 1 | 1152.3
|  |  |  | 3 | R1 | RAB 2 P3 B/R | konfigurator | 1 | 1177.3
|  |  |  | 3 + N | R1 | RAB 2 P3 NB/R | konfigurator | 1 | 1202.2
|  | RAB 3 | 630A | 3 | - | RAB 3 P3 B | konfigurator | 1 | 1708.7
|  |  |  | 3 + N | - | RAB 3 P3 NB | konfigurator | 1 | 1733.7
|  |  |  | 3 | R1 | RAB 3 P3 B/R | konfigurator | 1 | 1777.4
|  |  |  | 3 + N | R1 | RAB 3 P3 NB/R | konfigurator | 1 | 1789.8
wykonania z zaciskami przyłączeniowymi w wersji C
|  | RAB 000 | 100A | 3 | - | RAB 000 P3 C | 63-823063-041 | 1 | 367.1
|  |  |  | 3 + N | - | RAB 000 P3 NC | 63-823063-121 | 1 | 367.1
|  |  |  | 4 | - | RAB 000 P4 C | 63-823063-081 | 1 | 374.4
|  |  |  | 3 | R1 | RAB 000 P3 C / R | konfigurator | 1 | 410.8
|  |  |  | 3 +N | R1 | RAB 000 P3 NC / R | konfigurator | 1 | 418.1
|  |  |  | 4 | R1 | RAB 000 P4 C / R | konfigurator | 1 | 430.6
|  | RAB 00 | 160A | 3 | - | RAB 00 P3 C | konfigurator | 1 | 449.3
|  |  |  | 3 + N | - | RAB 00 P3 NC | konfigurator | 1 | 708.2
|  |  |  | 3 | R1 | RAB 00 P3 C/R | konfigurator | 1 | 494
|  |  |  | 3 + N | R1 | RAB 00 P3 NC/R | konfigurator | 1 | 536.6
|  | RAB 1 | 250A | 3 | - | RAB 1 P3 C | konfigurator | 1 | 785.2
|  |  |  | 3 + N | - | RAB 1 P3 NC | konfigurator | 1 | 797.7
|  |  |  | 3 | R1 | RAB 1 P3 C/R | konfigurator | 1 | 810.2
|  |  |  | 3 + N | R1 | RAB 1 P3 NC/R | konfigurator | 1 | 847.6
|  | RAB 2 | 400A | 3 | - | RAB 2 P3 C | konfigurator | 1 | 1132.6
|  |  |  | 3 + N | - | RAB 2 P3 NC | konfigurator | 1 | 1152.3
|  |  |  | 3 | R1 | RAB 2 P3 C/R | konfigurator | 1 | 1177.3
|  |  |  | 3 + N | R1 | RAB 2 P3 NC/R | konfigurator | 1 | 1202.2
|  | RAB 3 | 630A | 3 | - | RAB 3 P3 C | konfigurator | 1 | 1708.7
|  |  |  | 3 + N | - | RAB 3 P3 NC | konfigurator | 1 | 1733.7
|  |  |  | 3 | R1 | RAB 3 P3 B/R | konfigurator | 1 | 1777.4
|  |  |  | 3 + N | R1 | RAB 3 P3 NB/R | konfigurator | 1 | 1789.8
AKCESORIA
Rączki z tworzywa sztucznego IP 65, o oznaczeniu I-0 i ON-OFF
|  | Kolor czarny, długość-65 mm, do wałków f 8, do rozłączników RA 100 i RAB 000 |  |  |  | OHB 65J8 | 1119528073 | 1 | 92.6
|  | Kolor żółto-czerwony, długość-65 mm, do wałków f 8, do rozłączników RA 100 i RAB 000 |  |  |  | OHY 65J8 | 1119528074 | 1 | 92.6
|  | Kolor czarny, długość-95 mm, do wałków f 10, do rozłączników RA 160/250 i RAB 00 |  |  |  | OHB 95J10 | 1119528075 | 1 | 99.8
|  | Kolor żółto-czerwony, długość-95 mm, do wałków f 10, do rozłączników RA 160/250 i RAB 00 |  |  |  | OHY 95J10 | 1119528076 | 1 | 99.8
|  | Kolor czarny, długość-125 mm, do wałków f 12, do rozłączników RA 400 / 630 i RAB 1/2 |  |  |  | OHB 125J12 | 1119528077 | 1 | 99.8
|  | Kolor żółto-czerwony, długość-125 mm, do wałków f 12, do rozłączników RA 400 / 630 i RAB 1/2 |  |  |  | OHY 125J12 | 1119528078 | 1 | 99.8
|  | Kolor czarny, długość-145 mm, do wałków f 12, do rozłączników RAB 3 |  |  |  | OHB 145J12 | 1119528079 | 1 | 115.4
|  | Kolor żółto-czerwony, długość-145 mm, do wałków f 12, do rozłączników RAB 3 |  |  |  | OHY 145J12 | 1119528080 | 1 | 115.4
|  | Kolor czarny, długość-175 mm, do wałków f 12, do rozłączników 1250 |  |  |  | OHB 175J12 | 1119528081 | 1 | 123.8
|  | Kolor żółto-czerwony, długość-175 mm, do wałków f 12, do rozłączników 1250 |  |  |  | OHY 175J12 | 1119528088 | 1 | 123.8
Wałki napędowe
|  | Do RA 100; RAB 000 - f 8; 100mm |  |  |  |  | 51-943952-011 | 1 | 8.32
|  | Do RA 100; RAB 000 - f 8; 200mm |  |  |  |  | 51-943952-021 | 1 | 9.36
|  | Do RA 100; RAB 000 - f 8; 400mm |  |  |  |  | 51-943952-031 | 1 | 12.5
|  | Do Ra 100; RAB 000 - f 8; 600 mm |  |  |  |  | 51-943952-041 | 1 | 31.2
|  | Do RA 160 / 250; RAB 00 - f 10; 100mm |  |  |  |  | 51-944280-011 | 1 | 9.36
|  | Do RA 160 / 250; RAB 00 - f 10; 200mm |  |  |  |  | 51-944280-021 | 1 | 12.5
|  | Do RA 160 / 250; RAB 00 - f 10; 400mm |  |  |  |  | 51-944280-031 | 1 | 14.6
|  | Do RA 160 / 250; RAB 00 - f 10; 600mm |  |  |  |  | 51-944280-041 | 1 | 42.6
|  | Do RA 400 / 630; RAB 1 / 2 / 3 - f 12; 100mm |  |  |  |  | 51-943953-011 | 1 | 12.5
|  | Do RA 400 / 630; RAB 1 / 2 / 3 - f 12; 200mm |  |  |  |  | 51-943953-021 | 1 | 16.6
|  | Do RA 400 / 630; RAB 1 / 2 / 3 - f 12; 400mm |  |  |  |  | 51-943953-041 | 1 | 18.7
|  | Do RA 400 / 630 / 1250; RAB 1 / 2 / 3 - f 12; 600mm |  |  |  |  | 51-943953-031 | 1 | 51
Sprzęgniki
|  | Do RA 100; RAB 000 - f 8 |  |  |  |  | 53-944917-011 | 1 | 14.6
|  | Do RA 160 / 250; ; RAB 00 - f 10 |  |  |  |  | 53-944917-021 | 1 | 16.6
|  | Do RA 400 / 630 / 1250; RAB 1 / 2 / 3 - f 12 |  |  |  |  | 53-944917-031 | 1 | 17.7
Zestaw przedłużający (sprzęgnik + wałek)
|  | Do RA 100; RAB 000 - f 8; 100mm |  |  |  |  | 63-946239-011 | 1kpl | 22.9
|  | Do RA 100; RAB 000 - f 8; 200mm |  |  |  |  | 63-946239-021 | 1kpl | 23.9
|  | Do RA 100; RAB 000 - f 8; 400mm |  |  |  |  | 63-946239-031 | 1kpl | 28.1
|  | Do Ra 100; RAB 000 - f 8; 600 mm |  |  |  |  | 63-946239-041 | 1kpl | 45.8
|  | Do RA 160 / 250; RAB 00 - f 10; 100mm |  |  |  |  | 63-946240-011 | 1kpl | 25
|  | Do RA 160 / 250; RAB 00 - f 10; 200mm |  |  |  |  | 63-946240-021 | 1kpl | 29.1
|  | Do RA 160 / 250; RAB 00 - f 10; 400mm |  |  |  |  | 63-946240-031 | 1kpl | 31.2
|  | Do RA 160 / 250; RAB 00 - f 10; 600mm |  |  |  |  | 63-946240-041 | 1kpl | 58.2
|  | Do RA 400 / 630; RAB 1 / 2 / 3 - f 12; 100mm |  |  |  |  | 63-946241-011 | 1kpl | 30.2
|  | Do RA 400 / 630; RAB 1 / 2 / 3 - f 12; 200mm |  |  |  |  | 63-946241-021 | 1kpl | 33.3
|  | Do RA 400 / 630; RAB 1 / 2 / 3 - f 12; 400mm |  |  |  |  | 63-946241-031 | 1kpl | 35.4
|  | Do RA 400 / 630 / 1250; RAB 1 / 2 / 3 - f 12; 600mm |  |  |  |  | 63-946241-041 | 1kpl | 67.6
Osłony wkładek topikowych
|  | Do RAB 000 - 3-biegunowego |  |  |  |  | 53-944921-011 | 1 | 33.3
|  | Do RAB 000 - 4-biegunowego |  |  |  |  | 53-944921-021 | 1 | 36.4
|  | Do RAB 00 |  |  |  |  | 53-944921-031 | 1 | 36.4
|  | Do RAB 1, RAB 2 |  |  |  |  | 53-944921-041 | 1 | 58.2
|  | Do RAB 3 |  |  |  |  | 53-944921-051 | 1 | 75.9
Osłony zacisków
|  | Do RA 100; RAB 000 |  |  |  |  | 51-839842-011 | 1 | 8.32
|  | Do RA 160, RA 250; RAB 00 |  |  |  |  | 51-838546-011 | 1 | 10.4
|  | Do RA 400, RA 630; RAB 1, RAB 2, RAB 3 |  |  |  |  | 51-839843-011 | 1 | 3.12
|  | Do RA 1250 |  |  |  |  | kofigurator | 1 | 77
Adapter dla uchwytu wymiany wkładek bezpiecznikowych
|  | Do RAB 000 |  |  |  |  | 53-944933-011 | 1 | 39.5
Styki pomocnicze ON - OFF
|  | Do RA 100; RAB 000 - jeden łacznik |  |  |  |  | 53-944915-011 | 1 | 23.9
|  | Do RA 160, RA 250; RAB 00 - jeden łącznik |  |  |  |  | 53-944916-011 | 1 | 28.1
|  | Do RA 400/630/1250; RAB 1 / 2 / 3 - jeden łącznik |  |  |  |  | 53-944916-031 | 1 | 28.1
|  | Do RA 160 / 250; RAB 00 - dwa łączniki |  |  |  |  | 53-944916-021 | 1 | 54.1
|  | Do RA 400 / 630 / 1250; RAB 1 / 2 / 3 - dwa łączniki |  |  |  |  | 53-944916-041 | 1 | 54.1

## RIN
SPIS TREŚCI | Cennik ważny od 15.04.2018 roku
KONTAKT | podane ceny są cenami netto
Rozłączniki izolacyjne typu RIN
|  | Symbol | Opis | Nr artykułu | Pakowanie [szt.] | Cena [zł/szt.]
RIN 400
|  | RIN 400-11 | rozłącznik izolacyjny niemanewrowy | 63-811200-011 | 1 | 767.5
Zamienniki za RIN`a 250
Zamiennik
|  | RIN 250-11 | RA 250 P3N/RIN | 63-823151-071 | 1 | 479.4
Zamiennik za ŁR`a 400
|  | ŁR 400 | RIN 400 S | 63-811226-011 | 1 | 660.4
Zamiennik za RIN`a 630
|  | RIN 630-11 | RA 630 P3/RIN | 63-811687-011 | 1 | 1042.1
Zamiennik za odłącznik 400 A
|  | RA 400/O | RA 400/O | konfigurator | 1 | 888.2
|  | RA 630/O | RA 630/O | konfigurator | 1 | 1071.2
|  | RA 1250/O | RA 1250/O | konfigurator | 1 | 1508
AKCESORIA
|  | Rączka czarna do RIN 250 i 400, RA 160 i 250 P3N/RIN, wersje-Ż i S, | Rączka czarna f 12 | 61-845714-011 | 1 | 14.6
|  | Rączka czarna do RA 630 P3/RIN | Rączka czarna f 12 | 61-845714-021 | 1 | 14.6

## SLBM, BSL
SPIS TREŚCI | Cennik ważny od 15.04.2018 roku
KONTAKT | podane ceny są cenami netto
Informacji na temat rozłączników serii SLBM udzielają pracownicy Biura Obsługi Klienta tel. 56 61-91-150; 56 61-91-654; 56 61-91-478 e-mail: lacznikowa@apator.com
ZAMIENNIKI SLBM
| Opis |  | Symbol | cena
| Zamiennik SLBM 400 | ARS 2-6 M pro + adapter na rozstaw szyn zbiorczych 210 mm | SLBM / ARS 400 | 717.6
| Zamiennik SLBM 630 | ARS 3-6 M pro + adapter na rozstaw szyn zbiorczych 210 mm | SLBM / ARS 630 | 797.7

## ZK
SPIS TREŚCI | Cennik ważny od 15.04.2018 roku
KONTAKT | podane ceny są cenami netto
SKRZYNKA PRZYŁĄCZENIOWA TYPU ZK
|  | Opis | Oznaczenie | Nr artykułu | Pakowanie [szt.] | Cena [zł/szt.]
STANDARDOWE WYKONANIA SKRZYNEK
|  | Skrzynka bez wyposażenia + szyna PEN | ZK | 63-811656-011 | 1 | 114.4
|  | Skrzynka wyposażona w rozłącznik RBK00, szyna PEN + V-zaciski | ZK/RBK 00 | 63-811656-061 | 1 | 181
|  | Skrzynka wyposażona w podstawę PBD 003-V + V-zaciski, szyna PEN + V-zaciski | ZK/PBD 00 | 63-811656-071 | 1 | 190.3
|  | Skrzynka wyposażona w rozłącznik RBK 000, szyna PEN + V-zaciski | ZK/RBK 000 | 63-811656-051 | 1 | 181
WYKONANIA Z POKRYWĄ TRANSPARENTNĄ (PRZEZROCZYSTĄ)
|  | Skrzynka bez wyposażenia + szyna PEN | ZK/T | 63-811656-081 | 1 | 114.4
|  | Skrzynka wyposażona w rozłącznik RBK00, szyna PEN + V-zaciski | ZK/RBK 00/T | 63-811656-131 | 1 | 181
|  | Skrzynka wyposażona w podstawę PBD 003-V + V-zaciski, szyna PEN + V-zaciski | ZK/PBD 00/T | 63-811656-141 | 1 | 190.3
|  | Skrzynka wyposażona w rozłącznik RBK 000, szyna PEN + V-zaciski | ZK/RBK 000/T | 63-811656-121 | 1 | 181
AKCESORIA
|  | Dławnica izolacyjna | DP16H | 1115281044T | 1 | 3.12
|  | Dławnica izolacyjna | DP21H | 1115281045T | 1 | 3.12
|  | Dławnica izolacyjna | DP29H | 1115281046T | 1 | 6.24
|  | Dławnica izolacyjna | DP36H | 1115281047T | 1 | 12.5
|  | Uchwyty słupowe - kpl. = 2 szt. | LS | 1119510031T | 1 | 14.6

## ASA
SPIS TREŚCI | Cennik ważny od 15.04.2018 roku
KONTAKT | podane ceny są cenami netto
BEZISKIERNIKOWE OGRANICZNIKI PRZEPIĘĆ NISKIEGO NAPIĘCIA TYPU ASA
|  | Uc [V] | In [kA] | Odłącznik | Zacisk liniowy | Wypust górny | Wypust dolny | Oznaczenie | Nr artykułu | Pakowanie [szt.] | Cena [zł/szt.]
|  | 280 | 5 | NIE | NIE | A | A | ASA 280-5A | 63-930100-061 | 3 | 28.5
|  | 440 | 5 | NIE | NIE | A | A | ASA 440-5A | 63-930100-041 | 3 | 28.5
|  | 500 | 5 | NIE | NIE | A | A | ASA 500-5A | 63-930100-141 | 3 | 28.5
|  | 660 | 5 | NIE | NIE | A | A | ASA 660-5A | 63-930100-021 | 3 | 28.5
|  | 280 | 5 | NIE | NIE | B | A | ASA 280-5B | 63-930100-051 | 3 | 28.5
|  | 440 | 5 | NIE | NIE | B | A | ASA 440-5B | 63-930100-031 | 3 | 28.5
|  | 500 | 5 | NIE | NIE | B | A | ASA 500-5B | 63-930100-131 | 3 | 28.5
|  | 660 | 5 | NIE | NIE | B | A | ASA 660-5B | 63-930100-011 | 3 | 28.5
|  | 280 | 10 | NIE | NIE | A | A | ASA 280-10A | 63-930100-121 | 3 | 36.4
|  | 440 | 10 | NIE | NIE | A | A | ASA 440-10A | 63-930100-101 | 3 | 36.4
|  | 500 | 10 | NIE | NIE | A | A | ASA 500-10A | 63-930100-161 | 3 | 36.4
|  | 660 | 10 | NIE | NIE | A | A | ASA 660-10A | 63-930100-081 | 3 | 36.4
|  | 280 | 10 | NIE | NIE | B | A | ASA 280-10B | 63-930100-111 | 3 | 36.4
|  | 440 | 10 | NIE | NIE | B | A | ASA 440-10B | 63-930100-091 | 3 | 36.4
|  | 500 | 10 | NIE | NIE | B | A | ASA 500-10B | 63-930100-151 | 3 | 36.4
|  | 660 | 10 | NIE | NIE | B | A | ASA 660-10B | 63-930100-071 | 3 | 36.4
|  | 280 | 5 | NIE | C | A | A | ASA 280-5A+C+K | 63-930199-011 | 3 | 34.1
|  | 440 | 5 | NIE | C | A | A | ASA 440-5A+C+K | 63-930199-021 | 3 | 34.1
|  | 500 | 5 | NIE | C | A | A | ASA 500-5A+C+K | 63-930199-031 | 3 | 34.1
|  | 660 | 5 | NIE | C | A | A | ASA 660-5A+C+K | 63-930199-041 | 3 | 34.1
|  | 280 | 5 | NIE | D | B | A | ASA 280-5B+D+K | 63-930198-011 | 3 | 35.3
|  | 440 | 5 | NIE | D | B | A | ASA 440-5B+D+K | 63-930198-021 | 3 | 35.3
|  | 500 | 5 | NIE | D | B | A | ASA 500-5B+D+K | 63-930198-031 | 3 | 35.3
|  | 660 | 5 | NIE | D | B | A | ASA 660-5B+D+K | 63-930198-041 | 3 | 35.3
|  | 280 | 5 | NIE | F1 | B | A | ASA 280-5B+F1+K | 63-930201-011 | 3 | 48.9
|  | 440 | 5 | NIE | F1 | B | A | ASA 440-5B+F1+K | 63-930201-021 | 3 | 48.9
|  | 500 | 5 | NIE | F1 | B | A | ASA 500-5B+F1+K | 63-930201-031 | 3 | 48.9
|  | 660 | 5 | NIE | F1 | B | A | ASA 660-5B+F1+K | 63-930201-041 | 3 | 48.9
|  | 280 | 5 | NIE | F2 | B | A | ASA 280-5B+F2+K | 63-930202-011 | 3 | 48.9
|  | 440 | 5 | NIE | F2 | B | A | ASA 440-5B+F2+K | 63-930202-021 | 3 | 48.9
|  | 500 | 5 | NIE | F2 | B | A | ASA 500-5B+F2+K | 63-930202-031 | 3 | 48.9
|  | 660 | 5 | NIE | F2 | B | A | ASA 660-5B+F2+K | 63-930202-041 | 3 | 48.9
|  | 280 | 5 | NIE | E1 | B | A | ASA 280-5B+E1+K | 63-930200-011 | 3 | 63.6
|  | 440 | 5 | NIE | E1 | B | A | ASA 440-5B+E1+K | 63-930200-021 | 3 | 63.6
|  | 500 | 5 | NIE | E1 | B | A | ASA 500-5B+E1+K | 63-930200-031 | 3 | 63.6
|  | 660 | 5 | NIE | E1 | B | A | ASA 660-5B+E1+K | 63-930200-041 | 3 | 63.6
|  | 280 | 5 | NIE | E2 | B | A | ASA 280-5B+E2+K | 63-930386-011 | 3 | 50
|  | 440 | 5 | NIE | E2 | B | A | ASA 440-5B+E2+K | 63-930386-021 | 3 | 50
|  | 500 | 5 | NIE | E2 | B | A | ASA 500-5B+E2+K | 63-930386-031 | 3 | 50
|  | 660 | 5 | NIE | E2 | B | A | ASA 660-5B+E2+K | 63-930386-041 | 3 | 50
|  | 280 | 5 | NIE | E3 | B | A | ASA 280-5B+E3+K | 63-930387-011 | 3 | 55.7
|  | 440 | 5 | NIE | E3 | B | A | ASA 440-5B+E3+K | 63-930387-021 | 3 | 55.7
|  | 500 | 5 | NIE | E3 | B | A | ASA 500-5B+E3+K | 63-930387-031 | 3 | 55.7
|  | 660 | 5 | NIE | E3 | B | A | ASA 660-5B+E3+K | 63-930387-041 | 3 | 55.7
|  | 280 | 10 | NIE | C | A | A | ASA 280-10A+C+K | 63-930199-051 | 3 | 41
|  | 440 | 10 | NIE | C | A | A | ASA 440-10A+C+K | 63-930199-061 | 3 | 41
|  | 500 | 10 | NIE | C | A | A | ASA 500-10A+C+K | 63-930199-071 | 3 | 41
|  | 660 | 10 | NIE | C | A | A | ASA 660-10A+C+K | 63-930199-081 | 3 | 41
|  | 280 | 10 | NIE | D | B | A | ASA 280-10B+D+K | 63-930198-051 | 3 | 41
|  | 440 | 10 | NIE | D | B | A | ASA 440-10B+D+K | 63-930198-061 | 3 | 41
|  | 500 | 10 | NIE | D | B | A | ASA 500-10B+D+K | 63-930198-071 | 3 | 41
|  | 660 | 10 | NIE | D | B | A | ASA 660-10B+D+K | 63-930198-081 | 3 | 41
|  | 280 | 10 | NIE | F1 | B | A | ASA 280-10B+F1+K | 63-930201-051 | 3 | 56.8
|  | 440 | 10 | NIE | F1 | B | A | ASA 440-10B+F1+K | 63-930201-061 | 3 | 56.8
|  | 500 | 10 | NIE | F1 | B | A | ASA 500-10B+F1+K | 63-930201-071 | 3 | 56.8
|  | 660 | 10 | NIE | F1 | B | A | ASA 660-10B+F1+K | 63-930201-081 | 3 | 56.8
|  | 280 | 10 | NIE | F2 | B | A | ASA 280-10B+F2+K | 63-930202-051 | 3 | 56.8
|  | 440 | 10 | NIE | F2 | B | A | ASA 440-10B+F2+K | 63-930202-061 | 3 | 56.8
|  | 500 | 10 | NIE | F2 | B | A | ASA 500-10B+F2+K | 63-930202-071 | 3 | 56.8
|  | 660 | 10 | NIE | F2 | B | A | ASA 660-10B+F2+K | 63-930202-081 | 3 | 56.8
|  | 280 | 10 | NIE | E1 | B | A | ASA 280-10B+E1+K | 63-930200-051 | 3 | 72.8
|  | 440 | 10 | NIE | E1 | B | A | ASA 440-10B+E1+K | 63-930200-061 | 3 | 72.8
|  | 500 | 10 | NIE | E1 | B | A | ASA 500-10B+E1+K | 63-930200-071 | 3 | 72.8
|  | 660 | 10 | NIE | E1 | B | A | ASA 660-10B+E1+K | 63-930200-081 | 3 | 72.8
|  | 280 | 10 | NIE | E2 | B | A | ASA 280-10B+E2+K | 63-930386-051 | 3 | 57.9
|  | 440 | 10 | NIE | E2 | B | A | ASA 440-10B+E2+K | 63-930386-061 | 3 | 57.9
|  | 500 | 10 | NIE | E2 | B | A | ASA 500-10B+E2+K | 63-930386-071 | 3 | 57.9
|  | 660 | 10 | NIE | E2 | B | A | ASA 660-10B+E2+K | 63-930386-081 | 3 | 57.9
|  | 280 | 10 | NIE | E3 | B | A | ASA 280-10B+E3+K | 63-930387-051 | 3 | 63.6
|  | 440 | 10 | NIE | E3 | B | A | ASA 440-10B+E3+K | 63-930387-061 | 3 | 63.6
|  | 500 | 10 | NIE | E3 | B | A | ASA 500-10B+E3+K | 63-930387-071 | 3 | 63.6
|  | 660 | 10 | NIE | E3 | B | A | ASA 660-10B+E3+K | 63-930387-081 | 3 | 63.6
|  | 280 | 5 | TAK | NIE | B | NIE | ASA 280-5BO+K | 63-823219-041 | 3 | 39.8
|  | 440 | 5 | TAK | NIE | B | NIE | ASA 440-5BO+K | 63-823219-031 | 3 | 39.8
|  | 500 | 5 | TAK | NIE | B | NIE | ASA 500-5BO+K | 63-823219-021 | 3 | 39.8
|  | 660 | 5 | TAK | NIE | B | NIE | ASA 660-5BO+K | 63-823219-011 | 3 | 39.8
|  | 280 | 5 | TAK | D | B | NIE | ASA 280-5BO+D+K | 63-930218-011 | 3 | 45.4
|  | 440 | 5 | TAK | D | B | NIE | ASA 440-5BO+D+K | 63-930218-021 | 3 | 45.4
|  | 500 | 5 | TAK | D | B | NIE | ASA 500-5BO+D+K | 63-930218-031 | 3 | 45.4
|  | 660 | 5 | TAK | D | B | NIE | ASA 660-5BO+D+K | 63-930218-041 | 3 | 45.4
|  | 280 | 5 | TAK | F1 | B | NIE | ASA 280-5BO+F1+K | 63-930220-011 | 3 | 60.2
|  | 440 | 5 | TAK | F1 | B | NIE | ASA 440-5BO+F1+K | 63-930220-021 | 3 | 60.2
|  | 500 | 5 | TAK | F1 | B | NIE | ASA 500-5BO+F1+K | 63-930220-031 | 3 | 60.2
|  | 660 | 5 | TAK | F1 | B | NIE | ASA 660-5BO+F1+K | 63-930220-041 | 3 | 60.2
|  | 280 | 5 | TAK | F2 | B | NIE | ASA 280-5BO+F2+K | 63-930221-011 | 3 | 60.2
|  | 440 | 5 | TAK | F2 | B | NIE | ASA 440-5BO+F2+K | 63-930221-021 | 3 | 60.2
|  | 500 | 5 | TAK | F2 | B | NIE | ASA 500-5BO+F2+K | 63-930221-031 | 3 | 60.2
|  | 660 | 5 | TAK | F2 | B | NIE | ASA 660-5BO+F2+K | 63-930221-041 | 3 | 60.2
|  | 280 | 5 | TAK | E1 | B | NIE | ASA 280-5BO+E1+K | 63-930219-011 | 3 | 76.1
|  | 440 | 5 | TAK | E1 | B | NIE | ASA 440-5BO+E1+K | 63-930219-021 | 3 | 76.1
|  | 500 | 5 | TAK | E1 | B | NIE | ASA 500-5BO+E1+K | 63-930219-031 | 3 | 76.1
|  | 660 | 5 | TAK | E1 | B | NIE | ASA 660-5BO+E1+K | 63-930219-041 | 3 | 76.1
|  | 280 | 5 | TAK | E2 | B | NIE | ASA 280-5BO+E2+K | 63-930388-011 | 3 | 62.6
|  | 440 | 5 | TAK | E2 | B | NIE | ASA 440-5BO+E2+K | 63-930388-021 | 3 | 62.6
|  | 500 | 5 | TAK | E2 | B | NIE | ASA 500-5BO+E2+K | 63-930388-031 | 3 | 62.6
|  | 660 | 5 | TAK | E2 | B | NIE | ASA 660-5BO+E2+K | 63-930388-041 | 3 | 62.6
|  | 280 | 5 | TAK | E3 | B | NIE | ASA 280-5BO+E3+K | 63-930389-011 | 3 | 67.1
|  | 440 | 5 | TAK | E3 | B | NIE | ASA 440-5BO+E3+K | 63-930389-021 | 3 | 67.1
|  | 500 | 5 | TAK | E3 | B | NIE | ASA 500-5BO+E3+K | 63-930389-031 | 3 | 67.1
|  | 660 | 5 | TAK | E3 | B | NIE | ASA 660-5BO+E3+K | 63-930389-041 | 3 | 67.1
|  | 280 | 10 | TAK | NIE | B | NIE | ASA 280-10BO+K | 63-823219-081 | 3 | 54.5
|  | 440 | 10 | TAK | NIE | B | NIE | ASA 440-10BO+K | 63-823219-071 | 3 | 54.5
|  | 500 | 10 | TAK | NIE | B | NIE | ASA 500-10BO+K | 63-823219-061 | 3 | 54.5
|  | 660 | 10 | TAK | NIE | B | NIE | ASA 660-10BO+K | 63-823219-051 | 3 | 54.5
|  | 280 | 10 | TAK | D | B | NIE | ASA 280-10BO+D+K | 63-930218-051 | 3 | 59.2
|  | 440 | 10 | TAK | D | B | NIE | ASA 440-10BO+D+K | 63-930218-061 | 3 | 59.2
|  | 500 | 10 | TAK | D | B | NIE | ASA 500-10BO+D+K | 63-930218-071 | 3 | 59.2
|  | 660 | 10 | TAK | D | B | NIE | ASA 660-10BO+D+K | 63-930218-081 | 3 | 59.2
|  | 280 | 10 | TAK | F1 | B | NIE | ASA 280-10BO+F1+K | 63-930220-051 | 3 | 75
|  | 440 | 10 | TAK | F1 | B | NIE | ASA 440-10BO+F1+K | 63-930220-061 | 3 | 75
|  | 500 | 10 | TAK | F1 | B | NIE | ASA 500-10BO+F1+K | 63-930220-071 | 3 | 75
|  | 660 | 10 | TAK | F1 | B | NIE | ASA 660-10BO+F1+K | 63-930220-081 | 3 | 75
|  | 280 | 10 | TAK | F2 | B | NIE | ASA 280-10BO+F2+K | 63-930221-051 | 3 | 75
|  | 440 | 10 | TAK | F2 | B | NIE | ASA 440-10BO+F2+K | 63-930221-061 | 3 | 75
|  | 500 | 10 | TAK | F2 | B | NIE | ASA 500-10BO+F2+K | 63-930221-071 | 3 | 75
|  | 660 | 10 | TAK | F2 | B | NIE | ASA 660-10BO+F2+K | 63-930221-081 | 3 | 75
|  | 280 | 10 | TAK | E1 | B | NIE | ASA 280-10BO+E1+K | 63-930219-051 | 3 | 91
|  | 440 | 10 | TAK | E1 | B | NIE | ASA 440-10BO+E1+K | 63-930219-061 | 3 | 91
|  | 500 | 10 | TAK | E1 | B | NIE | ASA 500-10BO+E1+K | 63-930219-071 | 3 | 91
|  | 660 | 10 | TAK | E1 | B | NIE | ASA 660-10BO+E1+K | 63-930219-081 | 3 | 91
|  | 280 | 10 | TAK | E2 | B | NIE | ASA 280-10BO+E2+K | 63-930388-051 | 3 | 76.1
|  | 440 | 10 | TAK | E2 | B | NIE | ASA 440-10BO+E2+K | 63-930388-061 | 3 | 76.1
|  | 500 | 10 | TAK | E2 | B | NIE | ASA 500-10BO+E2+K | 63-930388-071 | 3 | 76.1
|  | 660 | 10 | TAK | E2 | B | NIE | ASA 660-10BO+E2+K | 63-930388-081 | 3 | 76.1
|  | 280 | 10 | TAK | E3 | B | NIE | ASA 280-10BO+E3+K | 63-930389-051 | 3 | 81.8
|  | 440 | 10 | TAK | E3 | B | NIE | ASA 440-10BO+E3+K | 63-930389-061 | 3 | 81.8
|  | 500 | 10 | TAK | E3 | B | NIE | ASA 500-10BO+E3+K | 63-930389-071 | 3 | 81.8
|  | 660 | 10 | TAK | E3 | B | NIE | ASA 660-10BO+E3+K | 63-930389-081 | 3 | 81.8
AKCESORIA GÓRNE ( LINIOWE )
|  | zacisk C - zacisk śrubowy do linii nieizolowanej | [6 empty] | 63-945305-011 | 1 | 3.7
|  | zacisk D - zacisk szczękowy do linii nieizolowanej | [6 empty] | 1119510020 | 1 | 6.3
|  | zacisk E1 - zacisk firmy ENSTO jednostronnie przebijający izolację Al/Al. 16-120 mm2 z tuleją -I do ASXSn | [6 empty] | 1119510024 | 1 | 44.1
|  | zacisk E2 - zacisk firmy ENSTO jednostronnie przebijający izolację Al/Cu 10-150 mm2 | [6 empty] | 1119510034 | 1 | 22.7
|  | zacisk E3 - zacisk firmy ENSTO dwustronnie przebijający izolację Al 10-95 mm2 ,Cu 1,5-70 mm2 | [6 empty] | 1119510033 | 1 | 28.7
|  | zacisk F1 - zacisk przebijający jednostronnie izolację do ASXSn Al/Al (16-95 mm2) | [6 empty] | 1119510022 | 1 | 27.5
|  | zacisk F2 - zacisk przebijający dwustronnie izolację do ASXSn Al/Al (16-95 mm2) | [6 empty] | 1119510023 | 1 | 27.5
|  | zacisk G - przewód "fajkowy" z końcówką nakręcaną na wypust górny M8, 20cm | [6 empty] | 1119510025 | 1 | 9.7
|  | zacisk G1 - przewód "fajkowy" z końcówką nakręcaną na wypust górny M8, 35 cm | [6 empty] | 1119510027 | 1 | 10.4
|  | tuleja I - tuleja do zacisku firmy ENSTO (E1) | [6 empty] | 51-945828-011 | 1 | 3.7
|  | zacisk H - zacisk transformatorowy | [6 empty] | 53-946435-001 | 1 | 25.5
|  | zacisk H1 - zacisk transformatorowy | [6 empty] | 53-946435-002 | 1 | 21.2
AKCESORIA DOLNE (UZIOMOWE)
|  | zacisk K - zacisk śrubowy | [6 empty] | 63-945305-011 | 1 | 3.7
|  | przewód M - przewód giętki f=16 mm2, długość 500 mm, z jedną końcówką kablową | [6 empty] | 63-930149-011 | 1 | 8.3
|  | przewód N - przewód giętki f=16 mm2, długość 700 mm, z jedną końcówką kablową | [6 empty] | 63-930149-021 | 1 | 10.8
|  | przewód P - przewód giętki f=16 mm2, długość 1000 mm, z jedną końcówką kablową | [6 empty] | 63-930149-031 | 1 | 14.4
|  | przewód R - przewód giętki f=16 mm2, długość 500 mm, z dwoma końcówkami kablowymi | [6 empty] | 63-930149-041 | 1 | 9.7
|  | przewód S - przewód giętki f=16 mm2, długość 700 mm, z dwoma końcówkami kablowymi | [6 empty] | 63-930149-051 | 1 | 12.5
|  | przewód T - przewód giętki f=16 mm2, długość 1000 mm, z dwoma końcówkami kablowymi | [6 empty] | 63-930149-061 | 1 | 14.4

## ASM
SPIS TREŚCI | Cennik ważny od 15.04.2018 roku
KONTAKT | podane ceny są cenami netto
BEZISKIERNIKOWE OGRANICZNIKI PRZEPIĘĆ ŚREDNIEGO NAPIĘCIA TYPU ASM
N - normalna droga upływu
Uc- napięcie trwałej pracy
|  | Uc [kV] | Odłącznik z zaciskiem uziomowym | Zacisk liniowy | Zacisk uziomowy | Oznaczenie | Nr artykułu | Pakowanie [szt.] | Cena [zł/szt.]
|  | 4 | NIE | NIE | NIE | ASM 04 N | 63-811648-041 | 1 | 208
|  | 5 | NIE | NIE | NIE | ASM 05 N | 63-811648-051 | 1 | 215.3
|  | 6 | NIE | NIE | NIE | ASM 06 N | 63-811648-061 | 1 | 227.8
|  | 7 | NIE | NIE | NIE | ASM 07 N | 63-811648-071 | 1 | 221.5
|  | 8 | NIE | NIE | NIE | ASM 08 N | 63-811648-081 | 1 | 236.1
|  | 9 | NIE | NIE | NIE | ASM 09 N | 63-811648-091 | 1 | 242.3
|  | 10 | NIE | NIE | NIE | ASM 10 N | 63-811648-101 | 1 | 267.3
|  | 11 | NIE | NIE | NIE | ASM 11 N | 63-811648-111 | 1 | 267.3
|  | 12 | NIE | NIE | NIE | ASM 12 N | 63-811648-121 | 1 | 267.3
|  | 13 | NIE | NIE | NIE | ASM 13 N | 63-811648-131 | 1 | 273.5
|  | 14 | NIE | NIE | NIE | ASM 14 N | 63-811648-141 | 1 | 285
|  | 15 | NIE | NIE | NIE | ASM 15 N | 63-811648-151 | 1 | 307.8
|  | 16 | NIE | NIE | NIE | ASM 16 N | 63-811648-161 | 1 | 307.8
|  | 17 | NIE | NIE | NIE | ASM 17 N | 63-811648-171 | 1 | 313
|  | 18 | NIE | NIE | NIE | ASM 18 N | 63-811648-181 | 1 | 313
|  | 19 | NIE | NIE | NIE | ASM 19 N | 63-811648-191 | 1 | 327.6
|  | 20 | NIE | NIE | NIE | ASM 20 N | 63-811648-201 | 1 | 340.1
|  | 21 | NIE | NIE | NIE | ASM 21 N | 63-811648-211 | 1 | 357.8
|  | 22 | NIE | NIE | NIE | ASM 22 N | 63-811648-221 | 1 | 367.1
|  | 23 | NIE | NIE | NIE | ASM 23 N | 63-811648-231 | 1 | 378.6
|  | 24 | NIE | NIE | NIE | ASM 24 N | 63-811648-241 | 1 | 385.8
|  | 25 | NIE | NIE | NIE | ASM 25 N | 63-811648-251 | 1 | 385.8
|  | 26 | NIE | NIE | NIE | ASM 26 N | 63-811648-261 | 1 | 391
|  | 27 | NIE | NIE | NIE | ASM 27 N | 63-811648-271 | 1 | 397.3
|  | 28 | NIE | NIE | NIE | ASM 28 N | 63-811648-281 | 1 | 404.6
|  | 29 | NIE | NIE | NIE | ASM 29 N | 63-811648-291 | 1 | 410.8
|  | 30 | NIE | NIE | NIE | ASM 30 N | 63-811648-301 | 1 | 547
|  | 33 | NIE | NIE | NIE | ASM 33 N | 63-811648-331 | 1 | 568.9
|  | 36 | NIE | NIE | NIE | ASM 36 N | 63-811648-361 | 1 | 575.1
|  | 4 | NIE | A | NIE | ASM 04 N +A | 63-811667-041 | 1 | 221.5
|  | 5 | NIE | A | NIE | ASM 05 N +A | 63-811667-051 | 1 | 228.8
|  | 6 | NIE | A | NIE | ASM 06 N +A | 63-811667-061 | 1 | 240.2
|  | 7 | NIE | A | NIE | ASM 07 N +A | 63-811667-071 | 1 | 234
|  | 8 | NIE | A | NIE | ASM 08 N +A | 63-811667-081 | 1 | 249.6
|  | 9 | NIE | A | NIE | ASM 09 N +A | 63-811667-091 | 1 | 255.8
|  | 10 | NIE | A | NIE | ASM 10 N +A | 63-811667-101 | 1 | 279.8
|  | 11 | NIE | A | NIE | ASM 11 N +A | 63-811667-111 | 1 | 279.8
|  | 12 | NIE | A | NIE | ASM 12 N +A | 63-811667-121 | 1 | 279.8
|  | 13 | NIE | A | NIE | ASM 13 N +A | 63-811667-131 | 1 | 287
|  | 14 | NIE | A | NIE | ASM 14 N +A | 63-811667-141 | 1 | 299.5
|  | 15 | NIE | A | NIE | ASM 15 N +A | 63-811667-151 | 1 | 320.3
|  | 16 | NIE | A | NIE | ASM 16 N +A | 63-811667-161 | 1 | 320.3
|  | 17 | NIE | A | NIE | ASM 17 N +A | 63-811667-171 | 1 | 326.6
|  | 18 | NIE | A | NIE | ASM 18 N +A | 63-811667-181 | 1 | 326.6
|  | 19 | NIE | A | NIE | ASM 19 N +A | 63-811667-191 | 1 | 329.7
|  | 20 | NIE | A | NIE | ASM 20 N +A | 63-811667-201 | 1 | 352.6
|  | 21 | NIE | A | NIE | ASM 21 N +A | 63-811667-211 | 1 | 371.3
|  | 22 | NIE | A | NIE | ASM 22 N +A | 63-811667-221 | 1 | 378.6
|  | 23 | NIE | A | NIE | ASM 23 N +A | 63-811667-231 | 1 | 392.1
|  | 24 | NIE | A | NIE | ASM 24 N +A | 63-811667-241 | 1 | 397.3
|  | 25 | NIE | A | NIE | ASM 25 N +A | 63-811667-251 | 1 | 397.3
|  | 26 | NIE | A | NIE | ASM 26 N +A | 63-811667-261 | 1 | 405.6
|  | 27 | NIE | A | NIE | ASM 27 N +A | 63-811667-271 | 1 | 410.8
|  | 28 | NIE | A | NIE | ASM 28 N +A | 63-811667-281 | 1 | 418.1
|  | 29 | NIE | A | NIE | ASM 29 N +A | 63-811667-291 | 1 | 410.8
|  | 30 | NIE | A | NIE | ASM 30 N +A | 63-811667-301 | 1 | 560.6
|  | 33 | NIE | A | NIE | ASM 33 N +A | 63-811667-331 | 1 | 581.4
|  | 36 | NIE | A | NIE | ASM 36 N +A | 63-811667-361 | 1 | 587.6
|  | 4 | NIE | A | A | ASM 04N+A+A | 63-811688-041 | 1 | 235
|  | 5 | NIE | A | A | ASM 05N+A+A | 63-811688-051 | 1 | 240.2
|  | 6 | NIE | A | A | ASM 06N+A+A | 63-811688-061 | 1 | 253.8
|  | 7 | NIE | A | A | ASM 07N+A+A | 63-811688-071 | 1 | 247.5
|  | 8 | NIE | A | A | ASM 08N+A+A | 63-811688-081 | 1 | 263.1
|  | 9 | NIE | A | A | ASM 09N+A+A | 63-811688-091 | 1 | 268.3
|  | 10 | NIE | A | A | ASM 10N+A+A | 63-811688-101 | 1 | 294.3
|  | 11 | NIE | A | A | ASM 11N+A+A | 63-811688-111 | 1 | 294.3
|  | 12 | NIE | A | A | ASM 12N+A+A | 63-811688-121 | 1 | 294.3
|  | 13 | NIE | A | A | ASM 13N+A+A | 63-811688-131 | 1 | 299.5
|  | 14 | NIE | A | A | ASM 14N+A+A | 63-811688-141 | 1 | 312
|  | 15 | NIE | A | A | ASM 15N+A+A | 63-811688-151 | 1 | 332.8
|  | 16 | NIE | A | A | ASM 16N+A+A | 63-811688-161 | 1 | 332.8
|  | 17 | NIE | A | A | ASM 17N+A+A | 63-811688-171 | 1 | 340.1
|  | 18 | NIE | A | A | ASM 18N+A+A | 63-811688-181 | 1 | 340.1
|  | 19 | NIE | A | A | ASM 19N+A+A | 63-811688-191 | 1 | 353.6
|  | 20 | NIE | A | A | ASM 20N+A+A | 63-811688-201 | 1 | 367.1
|  | 21 | NIE | A | A | ASM 21N+A+A | 63-811688-211 | 1 | 384.8
|  | 22 | NIE | A | A | ASM 22N+A+A | 63-811688-221 | 1 | 391
|  | 23 | NIE | A | A | ASM 23N+A+A | 63-811688-231 | 1 | 405.6
|  | 24 | NIE | A | A | ASM 24N+A+A | 63-811688-241 | 1 | 411.8
|  | 25 | NIE | A | A | ASM 25N+A+A | 63-811688-251 | 1 | 411.8
|  | 26 | NIE | A | A | ASM 26N+A+A | 63-811688-261 | 1 | 418.1
|  | 27 | NIE | A | A | ASM 27N+A+A | 63-811688-271 | 1 | 424.3
|  | 28 | NIE | A | A | ASM 28N+A+A | 63-811688-281 | 1 | 430.6
|  | 29 | NIE | A | A | ASM 29N+A+A | 63-811688-291 | 1 | 435.8
|  | 30 | NIE | A | A | ASM 30N+A+A | 63-811688-301 | 1 | 574.1
|  | 33 | NIE | A | A | ASM 33N+A+A | 63-811688-331 | 1 | 594.9
|  | 36 | NIE | A | A | ASM 36N+A+A | 63-811688-361 | 1 | 601.1
|  | 4 | NIE | A | C | ASM 04N+A+C | 63-811689-041 | 1 | 240.2
|  | 5 | NIE | A | C | ASM 05N+A+C | 63-811689-051 | 1 | 239.2
|  | 6 | NIE | A | C | ASM 06N+A+C | 63-811689-061 | 1 | 261
|  | 7 | NIE | A | C | ASM 07N+A+C | 63-811689-071 | 1 | 253.8
|  | 8 | NIE | A | C | ASM 08N+A+C | 63-811689-081 | 1 | 268.3
|  | 9 | NIE | A | C | ASM 09N+A+C | 63-811689-091 | 1 | 275.6
|  | 10 | NIE | A | C | ASM 10N+A+C | 63-811689-101 | 1 | 299.5
|  | 11 | NIE | A | C | ASM 11N+A+C | 63-811689-111 | 1 | 299.5
|  | 12 | NIE | A | C | ASM 12N+A+C | 63-811689-121 | 1 | 299.5
|  | 13 | NIE | A | C | ASM 13N+A+C | 63-811689-131 | 1 | 306.8
|  | 14 | NIE | A | C | ASM 14N+A+C | 63-811689-141 | 1 | 318.2
|  | 15 | NIE | A | C | ASM 15N+A+C | 63-811689-151 | 1 | 340.1
|  | 16 | NIE | A | C | ASM 16N+A+C | 63-811689-161 | 1 | 340.1
|  | 17 | NIE | A | C | ASM 17N+A+C | 63-811689-171 | 1 | 346.3
|  | 18 | NIE | A | C | ASM 18N+A+C | 63-811689-181 | 1 | 346.3
|  | 19 | NIE | A | C | ASM 19N+A+C | 63-811689-191 | 1 | 358.8
|  | 20 | NIE | A | C | ASM 20N+A+C | 63-811689-201 | 1 | 372.3
|  | 21 | NIE | A | C | ASM 21N+A+C | 63-811689-211 | 1 | 391
|  | 22 | NIE | A | C | ASM 22N+A+C | 63-811689-221 | 1 | 397.3
|  | 23 | NIE | A | C | ASM 23N+A+C | 63-811689-231 | 1 | 411.8
|  | 24 | NIE | A | C | ASM 24N+A+C | 63-811689-241 | 1 | 418.1
|  | 25 | NIE | A | C | ASM 25N+A+C | 63-811689-251 | 1 | 418.1
|  | 26 | NIE | A | C | ASM 26N+A+C | 63-811689-261 | 1 | 424.3
|  | 27 | NIE | A | C | ASM 27N+A+C | 63-811689-271 | 1 | 430.6
|  | 28 | NIE | A | C | ASM 28N+A+C | 63-811689-281 | 1 | 436.8
|  | 29 | NIE | A | C | ASM 29N+A+C | 63-811689-291 | 1 | 443
|  | 30 | NIE | A | C | ASM 30N+A+C | 63-811689-301 | 1 | 579.3
|  | 33 | NIE | A | C | ASM 33N+A+C | 63-811689-331 | 1 | 602.2
|  | 36 | NIE | A | C | ASM 36N+A+C | 63-811689-361 | 1 | 607.4
|  | 4 | TAK | A | NIE | ASM 04N+A+W3 | 63-811690-041 | 1 | 291.2
|  | 5 | TAK | A | NIE | ASM 05N+A+W3 | 63-811690-051 | 1 | 296.4
|  | 6 | TAK | A | NIE | ASM 06N+A+W3 | 63-811690-061 | 1 | 308.9
|  | 7 | TAK | A | NIE | ASM 07N+A+W3 | 63-811690-071 | 1 | 302.6
|  | 8 | TAK | A | NIE | ASM 08N+A+W3 | 63-811690-081 | 1 | 317.2
|  | 9 | TAK | A | NIE | ASM 09N+A+W3 | 63-811690-091 | 1 | 323.4
|  | 10 | TAK | A | NIE | ASM 10N+A+W3 | 63-811690-101 | 1 | 348.4
|  | 11 | TAK | A | NIE | ASM 11N+A+W3 | 63-811690-111 | 1 | 348.4
|  | 12 | TAK | A | NIE | ASM 12N+A+W3 | 63-811690-121 | 1 | 348.4
|  | 13 | TAK | A | NIE | ASM 13N+A+W3 | 63-811690-131 | 1 | 354.6
|  | 14 | TAK | A | NIE | ASM 14N+A+W3 | 63-811690-141 | 1 | 368.2
|  | 15 | TAK | A | NIE | ASM 15N+A+W3 | 63-811690-151 | 1 | 389
|  | 16 | TAK | A | NIE | ASM 16N+A+W3 | 63-811690-161 | 1 | 389
|  | 17 | TAK | A | NIE | ASM 17N+A+W3 | 63-811690-171 | 1 | 394.2
|  | 18 | TAK | A | NIE | ASM 18N+A+W3 | 63-811690-181 | 1 | 394.2
|  | 19 | TAK | A | NIE | ASM 19N+A+W3 | 63-811690-191 | 1 | 408.7
|  | 20 | TAK | A | NIE | ASM 20N+A+W3 | 63-811690-201 | 1 | 421.2
|  | 21 | TAK | A | NIE | ASM 21N+A+W3 | 63-811690-211 | 1 | 438.9
|  | 22 | TAK | A | NIE | ASM 22N+A+W3 | 63-811690-221 | 1 | 448.2
|  | 23 | TAK | A | NIE | ASM 23N+A+W3 | 63-811690-231 | 1 | 460.7
|  | 24 | TAK | A | NIE | ASM 24N+A+W3 | 63-811690-241 | 1 | 467
|  | 25 | TAK | A | NIE | ASM 25N+A+W3 | 63-811690-251 | 1 | 467
|  | 26 | TAK | A | NIE | ASM 26N+A+W3 | 63-811690-261 | 1 | 472.2
|  | 27 | TAK | A | NIE | ASM 27N+A+W3 | 63-811690-271 | 1 | 480.5
|  | 28 | TAK | A | NIE | ASM 28N+A+W3 | 63-811690-281 | 1 | 485.7
|  | 29 | TAK | A | NIE | ASM 29N+A+W3 | 63-811690-291 | 1 | 493
|  | 30 | TAK | A | NIE | ASM 30N+A+W3 | 63-811690-301 | 1 | 628.2
|  | 33 | TAK | A | NIE | ASM 33N+A+W3 | 63-811690-331 | 1 | 650
|  | 36 | TAK | A | NIE | ASM 36N+A+W3 | 63-811690-361 | 1 | 656.2
AKCESORIA MONTAŻOWE
|  | Wspornik montażowy stalowy W1 |  |  |  |  | 53-931128-001 | 1 | 21.8
|  | Wspornik montażowy stalowy W2 |  |  |  |  | 53-931128-002 | 1 | 25
|  | Wspornik z odłącznikiem W3 |  |  |  |  | 53-931127-005 | 1 | 66.6
|  | Wspornik montażowy W4 |  |  |  |  | 53-931128-003 | 1 | 27
|  | Osłona (silikonowa) zacisku górnego |  |  |  |  | 1361400014T | 1 | 14.6
ZACISKI LINIOWE i UZIOMOWE
|  | Zacisk A - zacisk śrubowy f 2-90 mm2 |  |  |  |  | 53-931127-001 | 1 | 16.6
|  | Zacisk B - zacisk śrubowy f 1-195 mm2 |  |  |  |  | 53-931127-002 | 1 | 19.8
|  | Zacisk C - zacisk śrubowy M12 - f 10 mm |  |  |  |  | 53-931127-003 | 1 | 10.4
|  | Zacisk D - zacisk śrubowy M12 - f 20 mm |  |  |  |  | 53-931127-004 | 1 | 16.6

## ASW
SPIS TREŚCI | Cennik ważny od 15.04.2018 roku
KONTAKT | podane ceny są cenami netto
WNĘTRZOWE, BEZISKIERNIKOWE OGRANICZNIKI PRZEPIĘĆ
ŚREDNIEGO NAPIĘCIA ASW
Ograniczniki bez zacisków
N - normalna droga upływu
Uc- napięcie trwałej pracy
|  | Uc [kV] | Oznaczenie | Nr artykułu | Pakowanie [szt.] | Cena [zł/szt.]
|  | 4 | ASW 04 N | konfigurator | 1 | 199.7
|  | 5 | ASW 05 N | konfigurator | 1 | 199.7
|  | 6 | ASW 06 N | 63-811693-061 | 1 | 217.4
|  | 7 | ASW 07 N | konfigurator | 1 | 212.2
|  | 8 | ASW 08 N | konfigurator | 1 | 224.6
|  | 9 | ASW 09 N | konfigurator | 1 | 230.9
|  | 10 | ASW 10 N | konfigurator | 1 | 259
|  | 11 | ASW 11 N | konfigurator | 1 | 259
|  | 12 | ASW 12 N | konfigurator | 1 | 259
|  | 13 | ASW 13 N | konfigurator | 1 | 265.2
|  | 14 | ASW 14 N | konfigurator | 1 | 277.7
|  | 15 | ASW 15 N | konfigurator | 1 | 298.5
|  | 16 | ASW 16 N | konfigurator | 1 | 298.5
|  | 17 | ASW 17 N | konfigurator | 1 | 304.7
|  | 18 | ASW 18 N | konfigurator | 1 | 304.7
|  | 19 | ASW 19 N | konfigurator | 1 | 318.2
|  | 20 | ASW 20 N | 63-811693-201 | 1 | 330.7
|  | 21 | ASW 21 N | konfigurator | 1 | 350.5
|  | 22 | ASW 22 N | konfigurator | 1 | 357.8
|  | 23 | ASW 23 N | konfigurator | 1 | 372.3
|  | 24 | ASW 24 N | konfigurator | 1 | 378.6
|  | 25 | ASW 25 N | konfigurator | 1 | 378.6
|  | 26 | ASW 26 N | konfigurator | 1 | 384.8
|  | 27 | ASW 27 N | konfigurator | 1 | 391
|  | 28 | ASW 28 N | konfigurator | 1 | 397.3
|  | 29 | ASW 29 N | konfigurator | 1 | 404.6
|  | 30 | ASW 30 N | konfigurator | 1 | 542.9
|  | 33 | ASW 33 N | konfigurator | 1 | 561.6
|  | 36 | ASW 36 N | konfigurator | 1 | 571
AKCESORIA MONTAŻOWE
|  | Wspornik montażowy stalowy W1 |  | 53-931128-001 | 1 | 21.8
|  | Wspornik montażowy stalowy W2 |  | 53-931128-002 | 1 | 25
|  | Wspornik z odłącznikiem W3 |  | 53-931127-005 | 1 | 66.6
|  | Wspornik izolacyjny W4 |  | 53-931128-003 | 1 | 27
|  | Osłona (silikonowa) zacisku górnego |  | 1361400014T | 1 | 14.6
ZACISKI LINIOWE i UZIOMOWE
|  | zacisk A - zacisk śrubowy f 2-90 mm2 |  | 53-931127-001 | 1 | 16.6
|  | zacisk B - zacisk śrubowy f 1-195 mm2 |  | 53-931127-002 | 1 | 19.8
|  | zacisk C - zacisk śrubowy M12 f 10 mm |  | 53-931127-003 | 1 | 10.4
|  | zacisk D - zacisk śrubowy M12 f 20 mm |  | 53-931127-004 | 1 | 16.6

## Kontakt
SPIS TREŚCI |  | DYREKTOR DS. ROZWOJU BIZNSU APARATURY ŁĄCZENIOWEJ
|  | Robert Łuczak | robert.luczak@apator.com | 506009964
BIURO SPRZEDAŻY APARATURY ŁĄCZENIOWEJ
tel. (56) 61 91 150 |  | MENEDŻER ROZWOJU BIZNESU
fax (56) 61 91 295 |  | Łukasz Melkowski | lukasz.melkowski@apator.com | 506009334
SEKCJA OBSŁUGI KLIENTA - KIEROWNIK
Krzysztof Urbański | 506009305 | MENEDŻER PRODUKTU
|  | Krzysztof Gwizdalski | krzysztof.gwizdalski@apator.com | 506012641
DYREKTOR BIURA SPRZEDAŻY APARATURY ŁĄCZENIOWEJ
|  | Cezary Kwaśniak | cezary.kwasniak@apator.com | 506009307
|  | Region 3 | region3@apator.com
MENEDŻER DS. KLUCZOWCH KLIENTÓW
|  | Sławomir Groszewski | slawomir.groszewski@apator.com | 506009304
|  | Region 2 | region2@apator.com
MENEDŻER REGIONU
|  | Region 1 | Piotr Gryko | 693784721
region1@apator.com
|  | Region 4 | Ireneusz Wendelski | 506009306
region4@apator.com
|  | Region 5 | Dawid Nielaba | 506009302
region5@apator.com
MENEDŻER REGIONU - wykonawstwo
|  | Region A | Szymon Łabenda | 571402122
szymon.labenda@apator.com
|  | Region B | Tomasz Grajlich | 605582991
tomasz.grajlich@apator.com
A
B